## BIENVENUE
BIENVENUE | - Tableur actualisé le 01/02/2023 | DISPONIBLE
L'objectif de ce tableur est de juger la rentabilité de votre future installation photovoltaïque en comparant les différentes offres notamment celles proposant un système de batterie virtuelle ou de rachat de votre surplus
Préférez l'utilisation du tableur sur un ordinateur que sur un smartphone
Merci de prendre le temps de lire les quelques lignes ci-dessous notament sur l'utilisation du tableur :
Pensez que si vous êtes plusieurs a utiliser le tableur en même temps, vous modifiez les résultats de chacun
Pour l'utiliser, merci de :
- Attendre que le statut passe à "DISPONIBLE" si celui-ci est en cours d'utilisation
- Modifier le statut en cellule A2 de la feuille "A REMPLIR" lorsque vous l'utilisez pour que les autres visiteurs ne modifent pas vos données
- Et pensez a modifier le statut sur "DISPONIBLE" une fois que vous avez terminé
A prendre en compte pour l’interprétation des résultats :
Ce tableur vous présente le seuil de rentabilité et l’offre la plus adaptée à votre situation à l’instant T selon les tarifs appliqués par chacun des fournisseurs.
Il faut penser que chacune des offres peut évoluer (hors contrat EDF OA) et améliorer ou altérer la rentabilité de votre investissement.
Si par exemple vous vous engagez avec l’offre JPME E-Batterie Super + et que le tarif d’achat de votre surplus passe de 17 à 10 cts, la rentabilité en sera impactée….
A vous de juger des avantages et inconvénients de chaque fournisseur
Voici les différents fournisseurs comparés, leurs avantages et inconvénients :
EDF
Avantages : Fournisseur historique avec tarifs réglementés
Intéressant si vous consommez 100% de votre production et que vous ne produisez pas plus que ce que vous consommez
Inconvénients : Pas d’offre avec batterie virtuelle
EDF OA
Avantages : Fournisseur historique avec tarifs réglementés
Contrat avec tarif d’achat fixe de 10 cts du kWh
Prime à l’investissement autoconsommation (répartie sur 5 ans)
Inconvénients : Engagement (contrat de 20 ans)
Non éligible pour les autos-installateurs et installations au sol
RGE obligatoire
URBAN SOLAR ENERGY
Offre Batterie virtuelle :
Avantages : Pas d’engagement
Frais d’inscription de 199 € TTC (comprenant démarches ENEDIS)
Consommation des kWh injectés sur la batterie au prix de l'acheminement
Accepte les autos-installateurs et installations au sol
Inconvénients : Obligation de souscrire à leur service de fournisseur avec tarifs non réglementés mais actuellement indexés sur le TRV
Offre 'Boost mon surplus' :
Si vous souhaitez connaître de façon précise votre rentabilité avec l'offre 'Boost mon surplus', rendez-vous sur ce tableur :
https://docs.google.com/spreadsheets/d/1ZrwvzT7K3A3HQltEUtJ8SCBwc8DBSEvitX18w05m2nU/edit?usp=sharing
Il vous sera nécessaire de renseigner votre production photovoltaïque mensuelle ainsi que votre taux d'autoconsommation mensuel
Avantages : Pas d’engagement
Choix du fournisseur d’électricité libre
Frais d’inscription de 199 € TTC (comprenant démarches ENEDIS)
Vente du surplus à prix compétitifs (pour l'année 2022) - Paiement en 2 fois (Août et Décembre)
Accepte les autos-installateurs et installations au sol
Inconvénients : Vente du surplus considéré comme revenus et donc imposable (non comptabilisé dans le tableur de rentabilité)
Révision du tarif d’achat tous les mois
JPME
Offre E-Batterie :
Avantages : Pas d’engagement
Choix du fournisseur d’électricité libre
Accepte les autos-installateurs et installations au sol |  |  | Accepte les autos-installateurs et installations au sol | Accepte les autos-installateurs et installations au sol | Accepte les autos-installateurs et installations au sol | Accepte les autos-installateurs et installations au sol | Accepte les autos-installateurs et installations au sol | Accepte les autos-installateurs et installations au sol | Accepte les autos-installateurs et installations au sol | Accepte les autos-installateurs et installations au sol | Accepte les autos-installateurs et installations au sol | Accepte les autos-installateurs et installations au sol | Accepte les autos-installateurs et installations au sol | Accepte les autos-installateurs et installations au sol | Accepte les autos-installateurs et installations au sol | Accepte les autos-installateurs et installations au sol | Accepte les autos-installateurs et installations au sol | Accepte les autos-installateurs et installations au sol | Accepte les autos-installateurs et installations au sol | Accepte les autos-installateurs et installations au sol | Accepte les autos-installateurs et installations au sol | Accepte les autos-installateurs et installations au sol
Inconvénients : Frais d'inscription élevé : 699 € pour l’offre E-batterie
Offre E-batterie Super+
Avantages : Contrat avec système d'achat du surplus à 17 cts du kWh en 2023
Vente du surplus à prix compétitifs (17 cts du kWh pour l'année 2023)
Choix du fournisseur d’électricité libre
Pas d'engagement
Inconvénients : Frais d'inscription élevé : 799 € TTC
Vente du surplus considéré comme revenus et donc imposable (non comptabilisé dans le tableur de rentabilité)
Révision du tarif d’achat tous les ans
MYLIGHT
Avantages : Contrat avec système de batterie virtuelle
Pas d’engagement
Inconvénients : Obligation de faire appel à un professionnel pour l’installation d’un module Mylight
Abonnement (très) cher selon le choix de la capacité de la batterie
Surplus perdu si capacité de batterie atteinte
Obligation de souscrire à leur service de fournisseur avec tarifs non réglementés
Historique | fichier récupéré sur le net à l'adresse suivante et recopié car on ne peut pas l'utiliser à plusieurs en même temps.
https://docs.google.com/spreadsheets/d/19l7F-Ua_OjyL_a823CiQOjvWOdIQ_vzJJjclEVxmaCc/edit?usp=sharing
Affichage de tous les onglets cachés et on fait : search '@ifs', replace by ifs
masquage des onglets cités au dessus

## A REMPLIR
INFORMATIONS A REMPLIR |  |  | Avantages HC/HP : |  |  | Gains - Pertes sur 1 an :
DISPONIBLE |  |  | EDF sans PV : | NON |  | -5.1419
VOTRE CONSOMMATION : |  |  | EDF avec PV : | NON |  | -17.9053
Puissance kVA : | 15 |  | USE : | NON |  | -6.2784
Consommation annuelle en kWh : | 9000 |  | JPME avec tarifs EDF: | NON |  | -17.9053
% d'utilisation des heures creuses : | 30% |  | MYLIGHT : | Pas d'offre en tarifs de base
% d'utilisation des heures pleines : | 70%
INSTALLATION PHOTOVOLTAÏQUE : |  |  | PREVISIONS DES AUGMENTATIONS
Puissance photovoltaïque en kWc : | 7.5 |  | Prévision des futures augmentations d'électricité :
Estimation production annuelle en kWh : | 9800 |  | Appliquer une augmentation de 15% sur le kWh en N+1 : |  |  | Oui
Perte de rendement annuel PV : | 1% |  | Augmentation annuelle abonnement : |  |  | 4%
Autoconsommation : | 50% |  | Augmentation annuelle coût du kWh : |  |  | 4%
Production injecté sur le réseau : | 50% |  | Soit une augmentation en étant client EDF :
[5 empty] | sur 10 ans de : | 61.83%
Souscription contrat EDF OA: | Non |  |  |  | sur 20 ans de : | 139.6%
|  |  | Augmentation annuelle coût assurance : |  |  | 1%
INVESTISSEMENT :
Coût investissement PV TTC : | 8500 |  | SEUIL DE RENTABILITÉ
Coût installation élec : | 0 |  |  |  | 4
Coût TTC consuel bleu * : | 0 |  | Rentabilisé dans sa |  |  | ème année
Coût TTC CRAE : | 0 |  | Avec le fournisseur : |  | URBAN SOLAR ENERGY - BASE BMS
- Primes (autres que EDF OA)
Investissement total : | 8500
Prime autoconso - EDF OA (déduite dans le tableur) |  |  | Fournisseur le plus rentable sur |  | 10 | ans :
* Consuel obligatoire pour inscription chez JPME et USE |  |  | Mylight - HC/HP
ASSURANCE :
Coût annuel TTC Assurance PV : | 15
SIMULATION DE PANNE : |  |  | Vidéo explicative du fonctionnement du tableur :
Panne dans la | 30 | ème année | https://www.youtube.com/watch?v=X7kPTk3Z4VQ.
D'un montant de : | 2000
Données spécifiques pour le fournisseur MyLight
Puissance de batterie en kWh : | 100
Coût installation module Mylight par un pro. : | 200
* A prendre en compte pour Mylight : Le tableur ne prend pas en compte l'éventuelle perte du surplus perdu une fois votre batterie virtuelle pleine
Note on A6: Même si votre contrat n'est pas en HC, indiquez un % potentiel d'utilisation des HC. Vous verrez ainsi si vous avez un intérêt a utiliser ce type de contrat.
Note on A11: Pour estimer votre production, utiliser PVGIS : https://re.jrc.ec.europa.eu/pvg_tools/en/
Note on D11: Suite aux annonces du gouvernement courant Septembre 2022, il est probable qu'une augmentation de 15% soit appliquée en Février 2023
Note on A13: Pour estimer votre autoconsommation : autoconsommer.com
Note on F15: De 2010 à 2020, les tarifs EDF TRV ont augmentés d'environ 50 %
Note on A16: Les installations photovoltaïques installées au sol ne peuvent pas bénéficier d'un contrat EDF OA. Vous devez faire appel à un professionnel RGE pour en profiter. Les installations égales ou supérieures à 3 kWc font l'objet d'une imposition sur la vente du surplus injecté sur le réseau.
Note on A25: Les primes EDF OA sont comptés automatiquement dans la feuille d'amortissement - Ne pas les indiqués dans la cellule B23 si vous en bénéficiez. Indiquez seulement les primes autres que celles d'EDF OA

## Tarifs fournisseurs
Dernière actualisation : | 2023-02-01
Tarif applicable au 1erFévrier 2023
| Tarif bleu Option base |  |  |  | Tarif bleu Option Heures creuses
| Puissance kVA | Abonnement annuel TTC | Prix du kWh TTC |  | Puissance kVA | Abonnement annuel TTC | Prix du kWh HC TTC | Prix du kWh HP TTC
| 6 | 143.16 | 0.2062 |  | 6 | 148.2 | 0.1615 | 0.2228
| 9 | 178.32 | 0.2062 |  | 9 | 190.08 | 0.1615 | 0.2228
| 12 | 214.56 | 0.2062 |  | 12 | 232.08 | 0.1615 | 0.2228
| 15 | 248.52 | 0.2062 |  | 15 | 270 | 0.1615 | 0.2228
| 18 | 284.04 | 0.2062 |  | 18 | 302.52 | 0.1615 | 0.2228
| 24 | 357.84 | 0.2062 |  | 24 | 380.28 | 0.1615 | 0.2228
| 30 | 429.96 | 0.2062 |  | 30 | 452.16 | 0.1615 | 0.2228
| 36 | 500.52 | 0.2062 |  | 36 | 509.04 | 0.1615 | 0.2228
EDF OA
| Prix d'achat du kWh par EDF OA TTC : |  | 0.1
| Valeur de prime au kWc jusqu'à 3 kWc : |  | 0.43
| Valeur de prime au kWc de 3 à 9 kWc : |  | 0.32
| Majoration pour les auto producteurs individuels avec injection (€/an TTC) : |  |  |  | 8.7354
Tarif applicable au 1er Février 2023
Offre Batterie virtuelle
| Tarif Option base |  |  |  | Tarif Option Heures creuses
| Puissance kVA | Abonnement annuel TTC | Prix du kWh TTC |  | Puissance kVA | Abonnement annuel TTC | Prix du kWh HC TTC | Prix du kWh HP TTC
| 6 | 154.56 | 0.2062 |  | 6 | 162.24 | 0.1615 | 0.2228
| 9 | 189.96 | 0.2062 |  | 9 | 203.04 | 0.1615 | 0.2228
| 12 | 226.56 | 0.2062 |  | 12 | 242.64 | 0.1615 | 0.2228
| 15 | 260.88 | 0.2062 |  | 15 | 280.56 | 0.1615 | 0.2228
| 18 | 294.72 | 0.2062 |  | 18 | 321.72 | 0.1615 | 0.2228
| 24 | 368.52 | 0.2062 |  | 24 | 406.92 | 0.1615 | 0.2228
| 30 | 440.64 | 0.2062 |  | 30 | 492.12 | 0.1615 | 0.2228
| 36 | 511.2 | 0.2062 |  | 36 | 577.32 | 0.1615 | 0.2228
| Taxe acheminement de consommation sur réseau TTC au Kwh |  |  |  | 0.009156
| Taxe acheminement de consommation batterie Tarif de base TTC au Kwh |  |  |  | 0.04728
| Taxe acheminement de consommation batterie Tarif HC TTC au Kwh |  |  |  | 0.03408
| Taxe acheminement de consommation sur batterie HP TTC au Kwh |  |  |  | 0.04824
| Coût abonnement TTC annuel par KWC : |  |  |  | 12.66
| Frais de mise en service : |  |  |  | 199
| Estimation augmentation de l'abonnement de stockage : |  |  |  | 1% |  |  |  | .
| Majoration pour les auto producteurs individuels avec injection (€/an TTC) : |  |  |  | Inclus dans l'abonnement
| Offre Boost mon surplus |  | Nota : Les tarifs d'lélectricité appliqués sur l'offre USE 'Boost mon surplus' sont ceux de EDF TRV
Prix d'achat :
| 2022-12-01 | 0.21 | 2022-06-01 | 0.18 |  | A savoir :
| 2023-01-01 | 0.105 | 2022-07-01 | 0.3 |  | Le calcul concernant l'offre 'Boost mon surplus' est approximatif sur ce tableur. Si vous souhaitez connaître de façon précise votre rentabilité avec l'offre 'Boost mon surplus', rendez-vous sur ce tableur :
| 2022-02-01 | 0.12 | 2022-08-01 | 0.33
| 2022-03-01 | 0.21 | 2022-09-01 | 0.29 |  | https://docs.google.com/spreadsheets/d/1ZrwvzT7K3A3HQltEUtJ8SCBwc8DBSEvitX18w05m2nU/edit?usp=sharing
| 2022-04-01 | 0.17 | 2022-10-01 | 0.13
| 2022-05-01 | 0.14 | 2022-11-01 | 0.15 |  | Il vous sera nécessaire de renseigner votre production photovoltaïque mensuelle ainsi que votre taux d'autoconsommation mensuel
|  |  | Moyenne annuelle | 0.19458
| Estimation augmentation en % de remboursement du surplus : |  |  |  | 1%
Tarif applicable au 1er Février 2023 - Nota : Les tarifs appliqués sur l'offre JPME sont ceux de EDF TRV
| Tarif Option base |  |  |  | Tarif Option Heures creuses
| Puissance kVA | Abonnement annuel TTC | Prix du kWh TTC |  | Puissance kVA | Abonnement annuel TTC | Prix du kWh HC TTC | Prix du kWh HP TTC
| 6 | 143.16 | 0.2062 |  | 6 | 148.2 | 0.1615 | 0.2228
| 9 | 178.32 | 0.2062 |  | 9 | 190.08 | 0.1615 | 0.2228
| 12 | 214.56 | 0.2062 |  | 12 | 232.08 | 0.1615 | 0.2228
| 15 | 248.52 | 0.2062 |  | 15 | 270 | 0.1615 | 0.2228
| 18 | 284.04 | 0.2062 |  | 18 | 302.52 | 0.1615 | 0.2228
| 24 | 357.84 | 0.2062 |  | 24 | 380.28 | 0.1615 | 0.2228
| 30 | 429.96 | 0.2062 |  | 30 | 452.16 | 0.1615 | 0.2228
| 36 | 500.52 | 0.2062 |  | 36 | 509.04 | 0.1615 | 0.2228
| Valeur de rembousement du surplus TTC par KWC - en-deça de la conso résiduelle : |  |  |  | 0.0737
| Valeur de rembousement du surplus TTC par KWC - au-delà de la conso résiduelle : |  |  |  | 0.042
| Valeur de remboursement du surplus TTC par KWC - contrat e-batterie super + : |  |  |  | 0.1721
| Estimation augmentation en % de remboursement du surplus : |  |  |  | 1%
| Achat e-batterie : |  |  |  | 699
| Achat e-batterie super+ : |  |  |  | 799
| Majoration pour les auto producteurs individuels avec injection (€/an TTC) : |  |  |  | Inclus dans l'abonnement
Tarif applicable au 1er Février 2023
| Tarif Option base |  |  |  | Tarif Option Heures creuses
| Puissance kVA | Abonnement annuel TTC | Prix du kWh TTC |  | Puissance kVA | Abonnement annuel TTC | Prix du kWh HC TTC | Prix du kWh HP TTC
| 6 | Pas d'offre | Pas d'offre |  | 6 | 148.2 | 0.1615 | 0.2228
| 9 | Pas d'offre | Pas d'offre |  | 9 | 190.08 | 0.1615 | 0.2228
| 12 | Pas d'offre | Pas d'offre |  | 12 | 232.08 | 0.1615 | 0.2228
| 15 | Pas d'offre | Pas d'offre |  | 15 | 270 | 0.1615 | 0.2228
| 18 | Pas d'offre | Pas d'offre |  | 18 | 302.52 | 0.1615 | 0.2228
| 24 | Pas d'offre | Pas d'offre |  | 24 | 380.28 | 0.1615 | 0.2228
| 30 | Pas d'offre | Pas d'offre |  | 30 | 452.16 | 0.1615 | 0.2228
| 36 | Pas d'offre | Pas d'offre |  | 36 | 509.04 | 0.1615 | 0.2228
| Abonnement MyBattery 100 Kwh TTC par an : |  |  |  | 180
| Abonnement MyBattery 300 Kwh TTC par an : |  |  |  | 288
| Abonnement MyBattery 600 Kwh TTC par an : |  |  |  | 360
| Abonnement MyBattery 900 Kwh TTC par an : |  |  |  | 420
| Abonnement MyBattery 1200 Kwh TTC par an : |  |  |  | 480
| Abonnement MyBattery 1800 Kwh TTC par an : |  |  |  | 600
| Estimation augmentation de l'abonnement de stockage : |  |  |  | 1%
| Majoration pour les auto producteurs individuels avec injection (€/an TTC) : |  |  |  | 8.7354

## Menus (hidden)
0% | Perte rendement
1% | 0%
2% | 0.1%
3% | 0.2%
4% | 0.3%
5% | 0.4%
6% | 0.5%
7% | 0.6%
8% | 0.7%
9% | 0.8%
10% | 0.9%
11% | 1%
12% | 1.1%
13% | 1.2%
14% | 1.3%
15% | 1.4%
16% | 1.5%
17% | 1.6%
18% | 1.7%
19% | 1.8%
20% | 1.9%
21% | 2%
22% | 2.1%
23% | 2.2%
24% | 2.3%
25% | 2.4%
26% | 2.5%
27% | 2.6%
28% | 2.7%
29% | 2.8%
30% | 2.9%
31% | 3%
32% | 3.1%
33% | 3.2%
34% | 3.3%
35% | 3.4%
36% | 3.5%
37% | 3.6%
38% | 3.7%
39% | 3.8%
40% | 3.9%
41% | 4%
42% | 4.1%
43% | 4.2%
44% | 4.3%
45% | 4.4%
46% | 4.5%
47% | 4.6%
48% | 4.7%
49% | 4.8%
50% | 4.9%
51% | 5%
52% | 5.1%
53% | 5.2%
54% | 5.3%
55% | 5.4%
56% | 5.5%
57% | 5.6%
58% | 5.7%
59% | 5.8%
60% | 5.9%
61% | 6%
62% | 6.1%
63% | 6.2%
64% | 6.3%
65% | 6.4%
66% | 6.5%
67% | 6.6%
68% | 6.7%
69% | 6.8%
70% | 6.9%
71% | 7%
72% | 7.1%
73% | 7.2%
74% | 7.3%
75% | 7.4%
76% | 7.5%
77% | 7.6%
78% | 7.7%
79% | 7.8%
80% | 7.9%
81% | 8%
82% | 8.1%
83% | 8.2%
84% | 8.3%
85% | 8.4%
86% | 8.5%
87% | 8.6%
88% | 8.7%
89% | 8.8%
90% | 8.9%
91% | 9%
92% | 9.1%
93% | 9.2%
94% | 9.3%
95% | 9.4%
96% | 9.5%
97% | 9.6%
98% | 9.7%
99% | 9.8%
100% | 9.9%
10%

## Coûts et rentabilité - Base
Année de rentabilité | WINNER / LOSER suivant facturation | MA FACTURE EDF SANS PV | Année | N | N+1 | N+2 | N+3 | N+4 | N+5 | N+6 | N+7 | N+8 | N+9 | N+10 | N+11 | N+12 | N+13 | N+14 | N+15 | N+16 | N+17 | N+18 | N+19 | N+20 | N+21 | N+22 | N+23 | N+24 | N+25 | N+26 | N+27 | N+28 | N+29 | N+30
|  |  | Facture électrique sans production solaire chez EDF tarif de base : | 2104.32 | 2392.6308 | 2488.336 | 2587.8695 | 2691.3843 | 2799.0396 | 2911.0012 | 3027.4413 | 3148.5389 | 3274.4805 | 3405.4597 | 3541.6781 | 3683.3452 | 3830.679 | 3983.9062 | 4143.2624 | 4308.9929 | 4481.3526 | 4660.6067 | 4847.031 | 5040.9122 | 5242.5487 | 5452.2507 | 5670.3407 | 5897.1543 | 6133.0405 | 6378.3621 | 6633.4966 | 6898.8365 | 7174.7899 | 7461.7815
|  | PRODUCTION PV | Année | N | N+1 | N+2 | N+3 | N+4 | N+5 | N+6 | N+7 | N+8 | N+9 | N+10 | N+11 | N+12 | N+13 | N+14 | N+15 | N+16 | N+17 | N+18 | N+19 | N+20 | N+21 | N+22 | N+23 | N+24 | N+25 | N+26 | N+27 | N+28 | N+29 | N+30
|  |  | Production autoconsommée en Kwh compris perte de rendement : | 4900 | 4851 | 4802.49 | 4754.4651 | 4706.9204 | 4659.8512 | 4613.2527 | 4567.1202 | 4521.449 | 4476.2345 | 4431.4722 | 4387.1574 | 4343.2859 | 4299.853 | 4256.8545 | 4214.2859 | 4172.1431 | 4130.4216 | 4089.1174 | 4048.2263 | 4007.744 | 3967.6666 | 3927.9899 | 3888.71 | 3849.8229 | 3811.3247 | 3773.2114 | 3735.4793 | 3698.1245 | 3661.1433 | 3624.5318
|  |  | % d'indépendance énergétique | 54.44% | 53.9% | 53.36% | 52.83% | 52.3% | 51.78% | 51.26% | 50.75% | 50.24% | 49.74% | 49.24% | 48.75% | 48.26% | 47.78% | 47.3% | 46.83% | 46.36% | 45.89% | 45.43% | 44.98% | 44.53% | 44.09% | 43.64% | 43.21% | 42.78% | 42.35% | 41.92% | 41.51% | 41.09% | 40.68% | 40.27%
|  |  | Production importé du réseau : | 4100 | 4149 | 4197.51 | 4245.5349 | 4293.0796 | 4340.1488 | 4386.7473 | 4432.8798 | 4478.551 | 4523.7655 | 4568.5278 | 4612.8426 | 4656.7141 | 4700.147 | 4743.1455 | 4785.7141 | 4827.8569 | 4869.5784 | 4910.8826 | 4951.7737 | 4992.256 | 5032.3334 | 5072.0101 | 5111.29 | 5150.1771 | 5188.6753 | 5226.7886 | 5264.5207 | 5301.8755 | 5338.8567 | 5375.4682
|  |  | Surplus en Kwh - Injection réseau compris perte de rendement : | 4900 | 4851 | 4802.49 | 4754.4651 | 4706.9204 | 4659.8512 | 4613.2527 | 4567.1202 | 4521.449 | 4476.2345 | 4431.4722 | 4387.1574 | 4343.2859 | 4299.853 | 4256.8545 | 4214.2859 | 4172.1431 | 4130.4216 | 4089.1174 | 4048.2263 | 4007.744 | 3967.6666 | 3927.9899 | 3888.71 | 3849.8229 | 3811.3247 | 3773.2114 | 3735.4793 | 3698.1245 | 3661.1433 | 3624.5318
7 | LOSER | RENTABILITÉ AVEC EDF | Année | 1 | 2 | 3 | 4 | 5 | 6 | 7 | 8 | 9 | 10 | 11 | 12 | 13 | 14 | 15 | 16 | 17 | 18 | 19 | 20 | 21 | 22 | 23 | 24 | 25 | 26 | 27 | 28 | 29 | 30 | 31
|  |  | Facture électrique avec production solaire chez EDF : | 1117.6754 | 1266.548 | 1328.7187 | 1393.7258 | 1461.6932 | 1532.7501 | 1607.031 | 1684.6764 | 1765.8326 | 1850.652 | 1939.2937 | 2031.9233 | 2128.7135 | 2229.8444 | 2335.5035 | 2445.8864 | 2561.1969 | 2681.6472 | 2807.4588 | 2938.8623 | 3076.098 | 3219.4163 | 3369.0782 | 3525.3557 | 3688.5321 | 3858.9026 | 4036.7749 | 4222.4694 | 4416.3202 | 4618.6752 | 4829.8968 | 1276.667 | 1500.9303
|  |  | Gain entre facture EDF sans PV et facture EDF avec PV : | 986.6446 | 1126.0828 | 1159.6173 | 1194.1436 | 1229.691 | 1266.2895 | 1303.9702 | 1342.7648 | 1382.7063 | 1423.8284 | 1466.166 | 1509.7548 | 1554.6317 | 1600.8346 | 1648.4027 | 1697.376 | 1747.796 | 1799.7054 | 1853.1479 | 1908.1687 | 1964.8143 | 2023.1324 | 2083.1725 | 2144.985 | 2208.6223 | 2274.1379 | 2341.5872 | 2411.0272 | 2482.5162 | 2556.1147 | 2631.8848 | 469.4854 | 560.195
|  |  | Cumul des gains | 986.6446 | 2112.7274 | 3272.3447 | 4466.4884 | 5696.1794 | 6962.4689 | 8266.4391 | 9609.2039 | 10991.9102 | 12415.7386 | 13881.9046 | 15391.6594 | 16946.2911 | 18547.1258 | 20195.5284 | 21892.9044 | 23640.7005 | 25440.4059 | 27293.5538 | 29201.7225 | 31166.5367 | 33189.6692 | 35272.8416 | 37417.8267 | 39626.4489 | 41900.5868 | 44242.1741 | 46653.2013 | 49135.7175 | 51691.8322 | 54323.717 | 7
|  |  | Amortissement / Gains : | -7513.3554 | -6387.2726 | -5227.6553 | -4033.5116 | -2803.8206 | -1537.5311 | -233.5609 | 1109.2039 | 2491.9102 | 3915.7386 | 5381.9046 | 6891.6594 | 8446.2911 | 10047.1258 | 11695.5284 | 13392.9044 | 15140.7005 | 16940.4059 | 18793.5538 | 20701.7225 | 22666.5367 | 24689.6692 | 26772.8416 | 28917.8267 | 31126.4489 | 33400.5868 | 35742.1741 | 38153.2013 | 40635.7175 | 41191.8322 | 43823.717 | 4 | EDF - BASE
7 | Pas de contrat | RENTABILITÉ EDF OA | Année | 1 | 2 | 3 | 4 | 5 | 6 | 7 | 8 | 9 | 10 | 11 | 12 | 13 | 14 | 15 | 16 | 17 | 18 | 19 | 20 | 21 | 22 | 23 | 24 | 25 | 26 | 27 | 28 | 29 | 30 | 31
|  |  | Prime à l'investissement - (autoconsommation) EDF OA sur 5 ans : | 1: 0; 2: 0; 3: 0; 4: 0; 5: 0
|  |  | Vente EDF OA : | 0 | 0 | 0 | 0 | 0 | 0 | 0 | 0 | 0 | 0 | 0 | 0 | 0 | 0 | 0 | 0 | 0 | 0 | 0 | 0 | 0 | 0 | 0 | 0 | 0 | 0 | 0 | 0 | 0 | 0 | 0
|  |  | F. électrique avec prod. solaire chez EDF - prime - vente EDF OA : | 1117.6754 | 1266.548 | 1328.7187 | 1393.7258 | 1461.6932 | 1532.7501 | 1607.031 | 1684.6764 | 1765.8326 | 1850.652 | 1939.2937 | 2031.9233 | 2128.7135 | 2229.8444 | 2335.5035 | 2445.8864 | 2561.1969 | 2681.6472 | 2807.4588 | 2938.8623 | 3076.098 | 3219.4163 | 3369.0782 | 3525.3557 | 3688.5321 | 3858.9026 | 4036.7749 | 4222.4694 | 4416.3202 | 4618.6752 | 4829.8968 | 1276.667 | 1500.9303
|  |  | Gain entre facture EDF sans PV et facture EDF avec PV + EDF OA : | 986.6446 | 1126.0828 | 1159.6173 | 1194.1436 | 1229.691 | 1266.2895 | 1303.9702 | 1342.7648 | 1382.7063 | 1423.8284 | 1466.166 | 1509.7548 | 1554.6317 | 1600.8346 | 1648.4027 | 1697.376 | 1747.796 | 1799.7054 | 1853.1479 | 1908.1687 | 1964.8143 | 2023.1324 | 2083.1725 | 2144.985 | 2208.6223 | 2274.1379 | 2341.5872 | 2411.0272 | 2482.5162 | 2556.1147 | 2631.8848 | 469.4854 | 560.195
|  |  | Cumul des gains | 986.6446 | 2112.7274 | 3272.3447 | 4466.4884 | 5696.1794 | 6962.4689 | 8266.4391 | 9609.2039 | 10991.9102 | 12415.7386 | 13881.9046 | 15391.6594 | 16946.2911 | 18547.1258 | 20195.5284 | 21892.9044 | 23640.7005 | 25440.4059 | 27293.5538 | 29201.7225 | 31166.5367 | 33189.6692 | 35272.8416 | 37417.8267 | 39626.4489 | 41900.5868 | 44242.1741 | 46653.2013 | 49135.7175 | 51691.8322 | 54323.717 | 7
|  |  | Amortissement / Gains : | -7513.3554 | -6387.2726 | -5227.6553 | -4033.5116 | -2803.8206 | -1537.5311 | -233.5609 | 1109.2039 | 2491.9102 | 3915.7386 | 5381.9046 | 6891.6594 | 8446.2911 | 10047.1258 | 11695.5284 | 13392.9044 | 15140.7005 | 16940.4059 | 18793.5538 | 20701.7225 | 22666.5367 | 24689.6692 | 26772.8416 | 28917.8267 | 31126.4489 | 33400.5868 | 35742.1741 | 38153.2013 | 40635.7175 | 41191.8322 | 43823.717 | 4 | EDF OA- BASE
EDF
4 | LOSER | RENTABILITÉ AVEC USE - Offre Batterie virtuelle |  | 1 | 2 | 3 | 4 | 5 | 6 | 7 | 8 | 9 | 10 | 11 | 12 | 13 | 14 | 15 | 16 | 17 | 18 | 19 | 20 | 21 | 22 | 23 | 24 | 25 | 26 | 27 | 28 | 29 | 30 | 31
|  |  | Facture électrique avec production solaire chez USE : | 836.7249 | 660.402 | 681.4863 | 703.3214 | 725.9353 | 749.3571 | 773.6167 | 798.7456 | 824.776 | 866.4821 | 923.8816 | 984.3209 | 1047.9443 | 1114.9025 | 1185.3532 | 1259.4608 | 1337.3971 | 1419.3416 | 1505.4818 | 1596.0135 | 1691.1409 | 1791.0777 | 1896.0466 | 2006.2805 | 2122.0221 | 2243.5252 | 1876.453 | 1995.6448 | 2120.9943 | 2252.7899 | 2391.3326 | 720.4836 | 762.0847
|  |  | Gain entre facture EDF sans PV et facture USE avec PV | 1267.5951 | 1732.2288 | 1806.8498 | 1884.5481 | 1965.4489 | 2049.6826 | 2137.3845 | 2228.6957 | 2323.7629 | 2407.9984 | 2481.5781 | 2557.3572 | 2635.4009 | 2715.7765 | 2798.5529 | 2883.8016 | 2971.5958 | 3062.011 | 3155.1249 | 3251.0175 | 3349.7713 | 3451.471 | 3556.204 | 3664.0602 | 3775.1322 | 3889.5153 | 4501.9091 | 4637.8518 | 4777.8422 | 4922 | 5070.4489 | 469.4854 | 560.195
|  |  | Cumul des gains | 1267.5951 | 2999.824 | 4806.6737 | 6691.2218 | 8656.6708 | 10706.3533 | 12843.7378 | 15072.4335 | 17396.1964 | 19804.1948 | 22285.7729 | 24843.1301 | 27478.5311 | 30194.3075 | 32992.8605 | 35876.6621 | 38848.2579 | 41910.2689 | 45065.3938 | 48316.4113 | 51666.1826 | 55117.6536 | 58673.8576 | 62337.9179 | 66113.0501 | 70002.5654 | 74504.4744 | 79142.3262 | 83920.1684 | 88842.1684 | 93912.6174 | 4
|  |  | Amortissement / Gains : | -7232.4049 | -5500.176 | -3693.3263 | -1808.7782 | 156.6708 | 2206.3533 | 4343.7378 | 6572.4335 | 8896.1964 | 11304.1948 | 13785.7729 | 16343.1301 | 18978.5311 | 21694.3075 | 24492.8605 | 27376.6621 | 30348.2579 | 33410.2689 | 36565.3938 | 39816.4113 | 43166.1826 | 46617.6536 | 50173.8576 | 53837.9179 | 57613.0501 | 61502.5654 | 66004.4744 | 70642.3262 | 75420.1684 | 78342.1684 | 83412.6174 | 4 | URBAN SOLAR ENERGY - BASE BV
Pour USE 'Boost mon surplus' : Imposition sur vente du surplus non comptabilisé dans la rentabilité
4 | WINNER | RENTABILITÉ AVEC USE - Offre 'Boost mon surplus' avec tarifs TRV EDF |  | 1 | 2 | 3 | 4 | 5 | 6 | 7 | 8 | 9 | 10 | 11 | 12 | 13 | 14 | 15 | 16 | 17 | 18 | 19 | 20 | 21 | 22 | 23 | 24 | 25 | 26 | 27 | 28 | 29 | 30 | 31
|  |  | Facture électrique EDF - rachat USE : | 458.1671 | 409.0845 | 472.3096 | 538.3806 | 607.4216 | 679.5618 | 754.936 | 833.6846 | 915.954 | 1001.8969 | 1091.6722 | 1185.4459 | 1283.3907 | 1385.6867 | 1492.5217 | 1604.0913 | 1720.5993 | 1842.2582 | 1969.2895 | 2101.9238 | 2240.4018 | 2384.9738 | 2535.901 | 2693.4555 | 2857.9207 | 3029.592 | 3208.777 | 3395.7965 | 3590.9846 | 3794.6891 | 4007.2729 | 469.4854 | 667.1397
|  |  | Gain entre facture EDF sans PV et facture EDF avec PV + rachat USE | 1646.1529 | 1983.5463 | 2016.0265 | 2049.4889 | 2083.9627 | 2119.4778 | 2156.0652 | 2193.7567 | 2232.5849 | 2272.5836 | 2313.7874 | 2356.2321 | 2399.9545 | 2444.9922 | 2491.3844 | 2539.1711 | 2588.3936 | 2639.0944 | 2691.3173 | 2745.1071 | 2800.5105 | 2857.5749 | 2916.3496 | 2976.8852 | 3039.2336 | 3103.4485 | 3169.5851 | 3237.7001 | 3307.8519 | 3380.1008 | 3454.5086 | 469.4854 | 560.195
|  |  | Cumul des gains | 1646.1529 | 3629.6992 | 5645.7257 | 7695.2146 | 9779.1773 | 11898.6551 | 14054.7203 | 16248.477 | 18481.0619 | 20753.6455 | 23067.4329 | 25423.6651 | 27823.6195 | 30268.6118 | 32759.9962 | 35299.1674 | 37887.561 | 40526.6554 | 43217.9727 | 45963.0798 | 48763.5903 | 51621.1652 | 54537.5148 | 57514.4 | 60553.6336 | 63657.0822 | 66826.6673 | 70064.3673 | 73372.2193 | 76752.32 | 80206.8286 | 4
|  |  | Amortissement / Gains : | -6853.8471 | -4870.3008 | -2854.2743 | -804.7854 | 1279.1773 | 3398.6551 | 5554.7203 | 7748.477 | 9981.0619 | 12253.6455 | 14567.4329 | 16923.6651 | 19323.6195 | 21768.6118 | 24259.9962 | 26799.1674 | 29387.561 | 32026.6554 | 34717.9727 | 37463.0798 | 40263.5903 | 43121.1652 | 46037.5148 | 49014.4 | 52053.6336 | 55157.0822 | 58326.6673 | 61564.3673 | 64872.2193 | 66252.32 | 69706.8286 | 4 | URBAN SOLAR ENERGY - BASE BMS
Nota : Les tarifs appliqués sur l'offre JPME sont ceux de EDF
6 | LOSER | RENTABILITÉ AVEC JPME - Offre E-Batterie avec tarifs TRV EDF |  | 1 | 2 | 3 | 4 | 5 | 6 | 7 | 8 | 9 | 10 | 11 | 12 | 13 | 14 | 15 | 16 | 17 | 18 | 19 | 20 | 21 | 22 | 23 | 24 | 25 | 26 | 27 | 28 | 29 | 30 | 31
|  |  | Facture électrique avec production solaire chez JPME : | 1472.17 | 918.8452 | 977.7761 | 1039.5 | 1104.1399 | 1171.8242 | 1242.6866 | 1316.8664 | 1394.5089 | 1477.4137 | 1565.5941 | 1657.7426 | 1754.031 | 1854.6385 | 1959.7519 | 2069.5658 | 2184.283 | 2304.115 | 2429.282 | 2560.0137 | 2696.5492 | 2839.1379 | 2988.0397 | 3143.5251 | 3305.8763 | 3475.3872 | 3652.364 | 3837.1258 | 4030.0052 | 4231.3483 | 4441.5162 | 1102.0728 | 1211.5731
|  |  | Gain entre facture EDF sans PV et facture EDF avec PV + BV JPME | 632.15 | 1473.7856 | 1510.56 | 1548.3695 | 1587.2443 | 1627.2154 | 1668.3147 | 1710.5749 | 1754.03 | 1797.0668 | 1839.8656 | 1883.9355 | 1929.3142 | 1976.0405 | 2024.1543 | 2073.6967 | 2124.7099 | 2177.2377 | 2231.3247 | 2287.0173 | 2344.363 | 2403.4108 | 2464.211 | 2526.8156 | 2591.278 | 2657.6533 | 2725.9981 | 2796.3708 | 2868.8313 | 2943.4416 | 3020.2653 | 469.4854 | 560.195
|  |  | Cumul des gains | 632.15 | 2105.9356 | 3616.4956 | 5164.8651 | 6752.1094 | 8379.3248 | 10047.6395 | 11758.2144 | 13512.2443 | 15309.3111 | 17149.1766 | 19033.1121 | 20962.4264 | 22938.4669 | 24962.6212 | 27036.3178 | 29161.0278 | 31338.2654 | 33569.5901 | 35856.6075 | 38200.9705 | 40604.3813 | 43068.5923 | 45595.4079 | 48186.6859 | 50844.3393 | 53570.3374 | 56366.7081 | 59235.5394 | 62178.981 | 65199.2464 | 6
|  |  | Amortissement / Gains : | -7867.85 | -6394.0644 | -4883.5044 | -3335.1349 | -1747.8906 | -120.6752 | 1547.6395 | 3258.2144 | 5012.2443 | 6809.3111 | 8649.1766 | 10533.1121 | 12462.4264 | 14438.4669 | 16462.6212 | 18536.3178 | 20661.0278 | 22838.2654 | 25069.5901 | 27356.6075 | 29700.9705 | 32104.3813 | 34568.5923 | 37095.4079 | 39686.6859 | 42344.3393 | 45070.3374 | 47866.7081 | 50735.5394 | 51678.981 | 54699.2464 | 4 | JPME E-batterie - BASE
Pour JPME 'E-batterie Super +' : Imposition sur vente du surplus non comptabilisé dans la rentabilité
4 | LOSER | RENTABILITÉ AVEC JPME - Offre 'E-Batterie SUPER+' avec tarifs TRV EDF |  | 1 | 2 | 3 | 4 | 5 | 6 | 7 | 8 | 9 | 10 | 11 | 12 | 13 | 14 | 15 | 16 | 17 | 18 | 19 | 20 | 21 | 22 | 23 | 24 | 25 | 26 | 27 | 28 | 29 | 30 | 31
|  |  | Facture électrique EDF - rachat JPME : | 1073.3854 | 423.3423 | 485.5974 | 550.6888 | 618.7405 | 689.8817 | 764.2469 | 841.9766 | 923.217 | 1008.1207 | 1096.8466 | 1189.5604 | 1286.4349 | 1387.65 | 1493.3933 | 1603.8604 | 1719.2551 | 1839.7897 | 1965.6855 | 2097.1731 | 2234.4929 | 2377.8954 | 2527.6415 | 2684.0031 | 2847.2636 | 3017.7183 | 3195.6747 | 3381.4534 | 3575.3883 | 3777.8273 | 3989.133 | 633.2535 | 737.9197
|  |  | Gain entre facture EDF sans PV et facture EDF avec PV + rachat JPME | 1030.9346 | 1969.2885 | 2002.7387 | 2037.1807 | 2072.6437 | 2109.158 | 2146.7543 | 2185.4647 | 2225.3219 | 2266.3598 | 2308.6131 | 2352.1176 | 2396.9103 | 2443.029 | 2490.5128 | 2539.402 | 2589.7378 | 2641.5629 | 2694.9213 | 2749.8579 | 2806.4193 | 2864.6533 | 2924.6092 | 2986.3376 | 3049.8907 | 3115.3222 | 3182.6874 | 3252.0432 | 3323.4482 | 3396.9626 | 3472.6486 | 469.4854 | 560.195
|  |  | Cumul des gains | 1030.9346 | 3000.2231 | 5002.9618 | 7040.1424 | 9112.7862 | 11221.9442 | 13368.6985 | 15554.1632 | 17779.4851 | 20045.8449 | 22354.4579 | 24706.5756 | 27103.4859 | 29546.5149 | 32037.0277 | 34576.4297 | 37166.1675 | 39807.7304 | 42502.6517 | 45252.5096 | 48058.9288 | 50923.5822 | 53848.1913 | 56834.5289 | 59884.4196 | 62999.7418 | 66182.4293 | 69434.4725 | 72757.9207 | 76154.8833 | 79627.5319 | 4
|  |  | Amortissement / Gains : | -7469.0654 | -5499.7769 | -3497.0382 | -1459.8576 | 612.7862 | 2721.9442 | 4868.6985 | 7054.1632 | 9279.4851 | 11545.8449 | 13854.4579 | 16206.5756 | 18603.4859 | 21046.5149 | 23537.0277 | 26076.4297 | 28666.1675 | 31307.7304 | 34002.6517 | 36752.5096 | 39558.9288 | 42423.5822 | 45348.1913 | 48334.5289 | 51384.4196 | 54499.7418 | 57682.4293 | 60934.4725 | 64257.9207 | 65654.8833 | 69127.5319 | 4 | JPME E-batterie Super+ - BASE

## Coûts et rentabilité - HCHP
Année de rentabilité | WINNER / LOSER suivant facturation | MA FACTURE EDF SANS PV | Année | N | N+1 | N+2 | N+3 | N+4 | N+5 | N+6 | N+7 | N+8 | N+9 | N+10 | N+11 | N+12 | N+13 | N+14 | N+15 | N+16 | N+17 | N+18 | N+19 | N+20 | N+21 | N+22 | N+23 | N+24 | N+25 | N+26 | N+27 | N+28 | N+29 | N+30
|  |  | Facture électrique sans production solaire chez EDF tarif HC/HP : | 2109.69 | 2396.4435 | 2492.3012 | 2591.9933 | 2695.673 | 2803.4999 | 2915.6399 | 3032.2655 | 3153.5562 | 3279.6984 | 3410.8863 | 3547.3218 | 3689.2147 | 3836.7833 | 3990.2546 | 4149.8648 | 4315.8594 | 4488.4937 | 4668.0335 | 4854.7548 | 5048.945 | 5250.9028 | 5460.9389 | 5679.3765 | 5906.5515 | 6142.8136 | 6388.5261 | 6644.0672 | 6909.8299 | 7186.2231 | 7473.672 |  |  | 1
|  | PRODUCTION PV | Année | N | N+1 | N+2 | N+3 | N+4 | N+5 | N+6 | N+7 | N+8 | N+9 | N+10 | N+11 | N+12 | N+13 | N+14 | N+15 | N+16 | N+17 | N+18 | N+19 | N+20 | N+21 | N+22 | N+23 | N+24 | N+25 | N+26 | N+27 | N+28 | N+29 | N+30 |  |  | 2
|  |  | Production autoconsommée en Kwh compris perte de rendement : | 4900 | 4851 | 4802.49 | 4754.4651 | 4706.9204 | 4659.8512 | 4613.2527 | 4567.1202 | 4521.449 | 4476.2345 | 4431.4722 | 4387.1574 | 4343.2859 | 4299.853 | 4256.8545 | 4214.2859 | 4172.1431 | 4130.4216 | 4089.1174 | 4048.2263 | 4007.744 | 3967.6666 | 3927.9899 | 3888.71 | 3849.8229 | 3811.3247 | 3773.2114 | 3735.4793 | 3698.1245 | 3661.1433 | 3624.5318 |  |  | 3
|  |  | % d'indépendance énergétique | 54.44% | 53.9% | 53.36% | 52.83% | 52.3% | 51.78% | 51.26% | 50.75% | 50.24% | 49.74% | 49.24% | 48.75% | 48.26% | 47.78% | 47.3% | 46.83% | 46.36% | 45.89% | 45.43% | 44.98% | 44.53% | 44.09% | 43.64% | 43.21% | 42.78% | 42.35% | 41.92% | 41.51% | 41.09% | 40.68% | 40.27% |  |  | 4
|  |  | Production importé du réseau : | 4100 | 4149 | 4197.51 | 4245.5349 | 4293.0796 | 4340.1488 | 4386.7473 | 4432.8798 | 4478.551 | 4523.7655 | 4568.5278 | 4612.8426 | 4656.7141 | 4700.147 | 4743.1455 | 4785.7141 | 4827.8569 | 4869.5784 | 4910.8826 | 4951.7737 | 4992.256 | 5032.3334 | 5072.0101 | 5111.29 | 5150.1771 | 5188.6753 | 5226.7886 | 5264.5207 | 5301.8755 | 5338.8567 | 5375.4682 |  |  | 5
|  |  | Surplus en Kwh - Injection réseau compris perte de rendement : | 4900 | 4851 | 4802.49 | 4754.4651 | 4706.9204 | 4659.8512 | 4613.2527 | 4567.1202 | 4521.449 | 4476.2345 | 4431.4722 | 4387.1574 | 4343.2859 | 4299.853 | 4256.8545 | 4214.2859 | 4172.1431 | 4130.4216 | 4089.1174 | 4048.2263 | 4007.744 | 3967.6666 | 3927.9899 | 3888.71 | 3849.8229 | 3811.3247 | 3773.2114 | 3735.4793 | 3698.1245 | 3661.1433 | 3624.5318 |  |  | 6
7
7 | LOSER | RENTABILITÉ AVEC EDF | Année | 1 | 2 | 3 | 4 | 5 | 6 | 7 | 8 | 9 | 10 | 11 | 12 | 13 | 14 | 15 | 16 | 17 | 18 | 19 | 20 | 21 | 22 | 23 | 24 | 25 | 26 | 27 | 28 | 29 | 30 | 31 |  |  | 8
|  |  | Facture électrique avec production solaire chez EDF : | 1131.8164 | 1280.3465 | 1342.9653 | 1408.4353 | 1476.881 | 1548.4321 | 1623.2236 | 1701.3965 | 1783.0978 | 1868.4804 | 1957.7041 | 2050.935 | 2148.3467 | 2250.1198 | 2356.4425 | 2467.5112 | 2583.5305 | 2704.7133 | 2831.2819 | 2963.4678 | 3101.5121 | 3245.6662 | 3396.192 | 3553.3624 | 3717.4618 | 3888.7864 | 4067.6449 | 4254.3589 | 4449.2636 | 4652.708 | 4865.0558 | 1290.8909 | 1516.5075 | 9
|  |  | Gain entre facture EDF sans PV et facture EDF avec PV | 977.8736 | 1116.097 | 1149.336 | 1183.558 | 1218.792 | 1255.0679 | 1292.4164 | 1330.869 | 1370.4584 | 1411.218 | 1453.1823 | 1496.3868 | 1540.868 | 1586.6635 | 1633.8121 | 1682.3535 | 1732.3289 | 1783.7804 | 1836.7515 | 1891.287 | 1947.4329 | 2005.2366 | 2064.7469 | 2126.014 | 2189.0897 | 2254.0272 | 2320.8813 | 2389.7083 | 2460.5663 | 2533.5151 | 2608.6162 | 469.4854 | 560.195 | 10
|  |  | Cumul des gains | 977.8736 | 2093.9706 | 3243.3066 | 4426.8645 | 5645.6565 | 6900.7244 | 8193.1408 | 9524.0098 | 10894.4682 | 12305.6862 | 13758.8685 | 15255.2553 | 16796.1232 | 18382.7867 | 20016.5988 | 21698.9523 | 23431.2812 | 25215.0616 | 27051.8132 | 28943.1002 | 30890.5331 | 32895.7696 | 34960.5165 | 37086.5306 | 39275.6203 | 41529.6475 | 43850.5288 | 46240.2371 | 48700.8034 | 51234.3186 | 53842.9348 | 7 |  | 11
|  |  | Amortissement / Gains : | -7522.1264 | -6406.0294 | -5256.6934 | -4073.1355 | -2854.3435 | -1599.2756 | -306.8592 | 1024.0098 | 2394.4682 | 3805.6862 | 5258.8685 | 6755.2553 | 8296.1232 | 9882.7867 | 11516.5988 | 13198.9523 | 14931.2812 | 16715.0616 | 18551.8132 | 20443.1002 | 22390.5331 | 24395.7696 | 26460.5165 | 28586.5306 | 30775.6203 | 33029.6475 | 35350.5288 | 37740.2371 | 40200.8034 | 40734.3186 | 43342.9348 | 4 | EDF - HC/HP | 12
7 | Pas de contrat | RENTABILITÉ EDF OA | Année | 1 | 2 | 3 | 4 | 5 | 6 | 7 | 8 | 9 | 10 | 11 | 12 | 13 | 14 | 15 | 16 | 17 | 18 | 19 | 20 | 21 | 22 | 23 | 24 | 25 | 26 | 27 | 28 | 29 | 30 | 31
|  |  | Prime à l'investissement - (autoconsommation) EDF OA sur 5 ans : | 1: 0; 2: 0; 3: 0; 4: 0; 5: 0
|  |  | Vente EDF OA : | 0 | 0 | 0 | 0 | 0 | 0 | 0 | 0 | 0 | 0 | 0 | 0 | 0 | 0 | 0 | 0 | 0 | 0 | 0 | 0 | 0 | 0 | 0 | 0 | 0 | 0 | 0 | 0 | 0 | 0 | 0
|  |  | F. électrique avec prod. solaire chez EDF - prime - vente EDF OA : | 1131.8164 | 1280.3465 | 1342.9653 | 1408.4353 | 1476.881 | 1548.4321 | 1623.2236 | 1701.3965 | 1783.0978 | 1868.4804 | 1957.7041 | 2050.935 | 2148.3467 | 2250.1198 | 2356.4425 | 2467.5112 | 2583.5305 | 2704.7133 | 2831.2819 | 2963.4678 | 3101.5121 | 3245.6662 | 3396.192 | 3553.3624 | 3717.4618 | 3888.7864 | 4067.6449 | 4254.3589 | 4449.2636 | 4652.708 | 4865.0558 | 1290.8909 | 1516.5075
|  |  | Gain entre facture EDF sans PV et facture EDF avec PV + EDF OA : | 977.8736 | 1116.097 | 1149.336 | 1183.558 | 1218.792 | 1255.0679 | 1292.4164 | 1330.869 | 1370.4584 | 1411.218 | 1453.1823 | 1496.3868 | 1540.868 | 1586.6635 | 1633.8121 | 1682.3535 | 1732.3289 | 1783.7804 | 1836.7515 | 1891.287 | 1947.4329 | 2005.2366 | 2064.7469 | 2126.014 | 2189.0897 | 2254.0272 | 2320.8813 | 2389.7083 | 2460.5663 | 2533.5151 | 2608.6162 | 469.4854 | 560.195
|  |  | Cumul des gains | 977.8736 | 2093.9706 | 3243.3066 | 4426.8645 | 5645.6565 | 6900.7244 | 8193.1408 | 9524.0098 | 10894.4682 | 12305.6862 | 13758.8685 | 15255.2553 | 16796.1232 | 18382.7867 | 20016.5988 | 21698.9523 | 23431.2812 | 25215.0616 | 27051.8132 | 28943.1002 | 30890.5331 | 32895.7696 | 34960.5165 | 37086.5306 | 39275.6203 | 41529.6475 | 43850.5288 | 46240.2371 | 48700.8034 | 51234.3186 | 53842.9348 | 7
|  |  | Amortissement / Gains : | -7522.1264 | -6406.0294 | -5256.6934 | -4073.1355 | -2854.3435 | -1599.2756 | -306.8592 | 1024.0098 | 2394.4682 | 3805.6862 | 5258.8685 | 6755.2553 | 8296.1232 | 9882.7867 | 11516.5988 | 13198.9523 | 14931.2812 | 16715.0616 | 18551.8132 | 20443.1002 | 22390.5331 | 24395.7696 | 26460.5165 | 28586.5306 | 30775.6203 | 33029.6475 | 35350.5288 | 37740.2371 | 40200.8034 | 40734.3186 | 43342.9348 | 4 | EDF OA- HC/HP
|  | EDF | [34 empty] | 13
4 | LOSER | RENTABILITÉ AVEC USE BATTERIE VIRTUELLE |  | 1 | 2 | 3 | 4 | 5 | 6 | 7 | 8 | 9 | 10 | 11 | 12 | 13 | 14 | 15 | 16 | 17 | 18 | 19 | 20 | 21 | 22 | 23 | 24 | 25 | 26 | 27 | 28 | 29 | 30 | 31 |  |  | 14
|  |  | Facture électrique avec production solaire chez USE : | 842.6104 | 664.2811 | 685.693 | 707.8741 | 730.853 | 754.6597 | 779.3254 | 804.8822 | 831.3636 | 873.4108 | 931.043 | 991.723 | 1055.5954 | 1122.8113 | 1193.5283 | 1267.9115 | 1346.1329 | 1428.3724 | 1514.8177 | 1605.665 | 1701.119 | 1801.3937 | 1906.7122 | 2017.3077 | 2133.4236 | 2255.3139 | 1923.0386 | 2043.663 | 2170.4899 | 2303.8087 | 2443.9221 | 725.1146 | 767.4953 | 15
|  |  | Gain entre facture EDF sans PV et facture USE avec PV | 1267.0796 | 1732.1624 | 1806.6082 | 1884.1192 | 1964.82 | 2048.8402 | 2136.3146 | 2227.3834 | 2322.1926 | 2406.2876 | 2479.8433 | 2555.5988 | 2633.6192 | 2713.972 | 2796.7262 | 2881.9533 | 2969.7265 | 3060.1214 | 3153.2158 | 3249.0898 | 3347.826 | 3449.5092 | 3554.2268 | 3662.0688 | 3773.128 | 3887.4997 | 4465.4876 | 4600.4041 | 4739.34 | 4882.4144 | 5029.7499 | 469.4854 | 560.195 | 16
|  |  | Cumul des gains | 1267.0796 | 2999.242 | 4805.8502 | 6689.9694 | 8654.7895 | 10703.6297 | 12839.9443 | 15067.3277 | 17389.5202 | 19795.8078 | 22275.6511 | 24831.2498 | 27464.8691 | 30178.8411 | 32975.5673 | 35857.5206 | 38827.247 | 41887.3684 | 45040.5842 | 48289.674 | 51637.5 | 55087.0092 | 58641.2359 | 62303.3047 | 66076.4327 | 69963.9324 | 74429.42 | 79029.8241 | 83769.1642 | 88651.5785 | 93681.3284 | 4 |  | 17
|  |  | Amortissement / Gains : | -7232.9204 | -5500.758 | -3694.1498 | -1810.0306 | 154.7895 | 2203.6297 | 4339.9443 | 6567.3277 | 8889.5202 | 11295.8078 | 13775.6511 | 16331.2498 | 18964.8691 | 21678.8411 | 24475.5673 | 27357.5206 | 30327.247 | 33387.3684 | 36540.5842 | 39789.674 | 43137.5 | 46587.0092 | 50141.2359 | 53803.3047 | 57576.4327 | 61463.9324 | 65929.42 | 70529.8241 | 75269.1642 | 78151.5785 | 83181.3284 | 4 | URBAN SOLAR ENERGY - HC/HP BV | 18
Pour USE 'Boost mon surplus' : Imposition sur vente du surplus non comptabilisé dans la rentabilité
4 | LOSER | RENTABILITÉ AVEC USE - Offre 'Boost mon surplus' avec tarifs TRV EDF |  | 1 | 2 | 3 | 4 | 5 | 6 | 7 | 8 | 9 | 10 | 11 | 12 | 13 | 14 | 15 | 16 | 17 | 18 | 19 | 20 | 21 | 22 | 23 | 24 | 25 | 26 | 27 | 28 | 29 | 30 | 31 |  |  | 14
|  |  | Facture électrique EDF - rachat USE : | 472.3081 | 422.883 | 486.5561 | 553.0901 | 622.6094 | 695.2438 | 771.1285 | 850.4047 | 933.2192 | 1019.7253 | 1110.0826 | 1204.4577 | 1303.0239 | 1405.9621 | 1513.4607 | 1625.7161 | 1742.9329 | 1865.3243 | 1993.1126 | 2126.5294 | 2265.8159 | 2411.2238 | 2563.0149 | 2721.4623 | 2886.8504 | 3059.4757 | 3239.647 | 3427.686 | 3623.9279 | 3828.7219 | 4042.432 | 483.7093 | 682.7168 | 15
|  |  | Gain entre facture EDF sans PV et facture EDF avec PV + rachat USE | 1637.3819 | 1973.5605 | 2005.7451 | 2038.9032 | 2073.0636 | 2108.2562 | 2144.5114 | 2181.8609 | 2220.337 | 2259.9731 | 2300.8037 | 2342.8641 | 2386.1907 | 2430.8211 | 2476.7938 | 2524.1487 | 2572.9265 | 2623.1695 | 2674.9209 | 2728.2255 | 2783.1291 | 2839.679 | 2897.924 | 2957.9142 | 3019.7011 | 3083.3379 | 3148.8791 | 3216.3812 | 3285.902 | 3357.5012 | 3431.24 | 469.4854 | 560.195 | 16
|  |  | Cumul des gains | 1637.3819 | 3610.9425 | 5616.6876 | 7655.5908 | 9728.6544 | 11836.9106 | 13981.422 | 16163.2829 | 18383.6199 | 20643.593 | 22944.3968 | 25287.2609 | 27673.4516 | 30104.2727 | 32581.0666 | 35105.2152 | 37678.1417 | 40301.3112 | 42976.2321 | 45704.4576 | 48487.5866 | 51327.2657 | 54225.1897 | 57183.1039 | 60202.805 | 63286.1429 | 66435.022 | 69651.4032 | 72937.3052 | 76294.8064 | 79726.0464 | 4 |  | 17
|  |  | Amortissement / Gains : | -6862.6181 | -4889.0575 | -2883.3124 | -844.4092 | 1228.6544 | 3336.9106 | 5481.422 | 7663.2829 | 9883.6199 | 12143.593 | 14444.3968 | 16787.2609 | 19173.4516 | 21604.2727 | 24081.0666 | 26605.2152 | 29178.1417 | 31801.3112 | 34476.2321 | 37204.4576 | 39987.5866 | 42827.2657 | 45725.1897 | 48683.1039 | 51702.805 | 54786.1429 | 57935.022 | 61151.4032 | 64437.3052 | 65794.8064 | 69226.0464 | 4 | URBAN SOLAR ENERGY - HC/HP BMS | 18
|  | Nota : Les tarifs appliqués sur l'offre JPME sont ceux de EDF | [34 empty] | 19
6 | LOSER | RENTABILITÉ AVEC JPME - Offre E-Batterie |  | 1 | 2 | 3 | 4 | 5 | 6 | 7 | 8 | 9 | 10 | 11 | 12 | 13 | 14 | 15 | 16 | 17 | 18 | 19 | 20 | 21 | 22 | 23 | 24 | 25 | 26 | 27 | 28 | 29 | 30 | 31 |  |  | 20
|  |  | Facture électrique avec production solaire chez JPME : | 1486.311 | 932.6437 | 992.0226 | 1054.2095 | 1119.3277 | 1187.5062 | 1258.8791 | 1333.5864 | 1411.7741 | 1495.2421 | 1584.0045 | 1676.7543 | 1773.6642 | 1874.9139 | 1980.6909 | 2091.1906 | 2206.6166 | 2327.1811 | 2453.1051 | 2584.6192 | 2721.9634 | 2865.3879 | 3015.1535 | 3171.5319 | 3334.806 | 3505.271 | 3683.234 | 3869.0153 | 4062.9485 | 4265.3811 | 4476.6753 | 1116.2967 | 1227.1502 | 21
|  |  | Gain entre facture EDF sans PV et facture EDF avec PV + BV JPME | 623.379 | 1463.7998 | 1500.2786 | 1537.7838 | 1576.3453 | 1615.9938 | 1656.7609 | 1698.6791 | 1741.7821 | 1784.4563 | 1826.8818 | 1870.5675 | 1915.5505 | 1961.8694 | 2009.5637 | 2058.6742 | 2109.2428 | 2161.3127 | 2214.9284 | 2270.1357 | 2326.9817 | 2385.5149 | 2445.7854 | 2507.8446 | 2571.7455 | 2637.5426 | 2705.2921 | 2775.0519 | 2846.8814 | 2920.842 | 2996.9967 | 469.4854 | 560.195 | 22
|  |  | Cumul des gains | 623.379 | 2087.1788 | 3587.4574 | 5125.2412 | 6701.5865 | 8317.5803 | 9974.3412 | 11673.0203 | 13414.8023 | 15199.2586 | 17026.1405 | 18896.708 | 20812.2585 | 22774.1278 | 24783.6915 | 26842.3657 | 28951.6085 | 31112.9212 | 33327.8495 | 35597.9852 | 37924.9668 | 40310.4818 | 42756.2672 | 45264.1118 | 47835.8573 | 50473.3999 | 53178.6921 | 55953.744 | 58800.6254 | 61721.4674 | 64718.4641 | 6 |  | 23
|  |  | Amortissement / Gains : | -7876.621 | -6412.8212 | -4912.5426 | -3374.7588 | -1798.4135 | -182.4197 | 1474.3412 | 3173.0203 | 4914.8023 | 6699.2586 | 8526.1405 | 10396.708 | 12312.2585 | 14274.1278 | 16283.6915 | 18342.3657 | 20451.6085 | 22612.9212 | 24827.8495 | 27097.9852 | 29424.9668 | 31810.4818 | 34256.2672 | 36764.1118 | 39335.8573 | 41973.3999 | 44678.6921 | 47453.744 | 50300.6254 | 51221.4674 | 54218.4641 | 4 | JPME E-batterie - HC/HP | 24
|  | Pour JPME 'E-batterie Super +' : Imposition sur vente du surplus non comptabilisé dans la rentabilité | [34 empty] | 25
4 | LOSER | RENTABILITÉ AVEC JPME - Offre E-Batterie SUPER+ |  | 1 | 2 | 3 | 4 | 5 | 6 | 7 | 8 | 9 | 10 | 11 | 12 | 13 | 14 | 15 | 16 | 17 | 18 | 19 | 20 | 21 | 22 | 23 | 24 | 25 | 26 | 27 | 28 | 29 | 30 | 31 |  |  | 26
|  |  | Facture électrique avec production solaire chez JPME : | 1087.5264 | 437.1408 | 499.8439 | 565.3983 | 633.9283 | 705.5636 | 780.4394 | 858.6966 | 940.4822 | 1025.9491 | 1115.257 | 1208.5722 | 1306.0681 | 1407.9254 | 1514.3324 | 1625.4853 | 1741.5887 | 1862.8558 | 1989.5086 | 2121.7786 | 2259.9071 | 2404.1454 | 2554.7553 | 2712.0099 | 2876.1934 | 3047.6021 | 3226.5447 | 3413.3428 | 3608.3316 | 3811.8601 | 4024.292 | 647.4774 | 753.4969 | 27
|  |  | Gain entre facture EDF sans PV et facture JPME avec PV | 1022.1636 | 1959.3027 | 1992.4573 | 2026.595 | 2061.7447 | 2097.9363 | 2135.2005 | 2173.5689 | 2213.074 | 2253.7493 | 2295.6294 | 2338.7496 | 2383.1466 | 2428.8579 | 2475.9222 | 2524.3795 | 2574.2706 | 2625.638 | 2678.5249 | 2732.9762 | 2789.0379 | 2846.7574 | 2906.1836 | 2967.3666 | 3030.3582 | 3095.2115 | 3161.9815 | 3230.7244 | 3301.4983 | 3374.363 | 3449.38 | 469.4854 | 560.195 | 28
|  |  | Cumul des gains | 1022.1636 | 2981.4663 | 4973.9236 | 7000.5186 | 9062.2633 | 11160.1996 | 13295.4002 | 15468.9691 | 17682.0431 | 19935.7924 | 22231.4218 | 24570.1714 | 26953.318 | 29382.1758 | 31858.0981 | 34382.4775 | 36956.7482 | 39582.3862 | 42260.9111 | 44993.8873 | 47782.9252 | 50629.6826 | 53535.8662 | 56503.2328 | 59533.591 | 62628.8025 | 65790.784 | 69021.5084 | 72323.0067 | 75697.3697 | 79146.7496 | 4 |  | 29
|  |  | Amortissement / Gains : | -7477.8364 | -5518.5337 | -3526.0764 | -1499.4814 | 562.2633 | 2660.1996 | 4795.4002 | 6968.9691 | 9182.0431 | 11435.7924 | 13731.4218 | 16070.1714 | 18453.318 | 20882.1758 | 23358.0981 | 25882.4775 | 28456.7482 | 31082.3862 | 33760.9111 | 36493.8873 | 39282.9252 | 42129.6826 | 45035.8662 | 48003.2328 | 51033.591 | 54128.8025 | 57290.784 | 60521.5084 | 63823.0067 | 65197.3697 | 68646.7496 | 4 | JPME E-batterie Super+ - HC/HP | 30
4 | LOSER | RENTABILITÉ AVEC MYLIGHT | Année | 1 | 2 | 3 | 4 | 5 | 6 | 7 | 8 | 9 | 10 | 11 | 12 | 13 | 14 | 15 | 16 | 17 | 18 | 19 | 20 | 21 | 22 | 23 | 24 | 25 | 26 | 27 | 28 | 29 | 30 | 31
|  |  | Facture électrique avec production solaire chez Mylight : | 673.7354 | 486.8348 | 500.3997 | 514.4481 | 528.9988 | 544.0712 | 559.6856 | 575.8632 | 592.6257 | 625.2873 | 673.8539 | 725.1858 | 779.4192 | 836.6966 | 897.1668 | 960.9856 | 1028.3158 | 1099.3274 | 1174.1984 | 1253.1146 | 1336.2703 | 1423.8684 | 1516.1211 | 1613.25 | 1715.4868 | 1823.0733 | 1936.2622 | 2055.3177 | 2180.5154 | 2312.1433 | 2450.5023 | 543.8545 | 560.195
|  |  | Gain entre facture EDF sans PV et facture Mylight avec PV | 1435.9546 | 1909.6087 | 1991.9015 | 2077.5452 | 2166.6742 | 2259.4287 | 2355.9543 | 2456.4024 | 2560.9305 | 2654.4111 | 2737.0325 | 2822.136 | 2909.7955 | 3000.0867 | 3093.0878 | 3188.8791 | 3287.5436 | 3389.1663 | 3493.8351 | 3601.6402 | 3712.6748 | 3827.0344 | 3944.8178 | 4066.1264 | 4191.0648 | 4319.7403 | 4452.2639 | 4588.7495 | 4729.3145 | 4874.0798 | 5023.1697 | 469.4854 | 560.195
|  |  | Cumul des gains | 1435.9546 | 3345.5633 | 5337.4648 | 7415.01 | 9581.6842 | 11841.113 | 14197.0673 | 16653.4697 | 19214.4001 | 21868.8113 | 24605.8437 | 27427.9797 | 30337.7752 | 33337.8618 | 36430.9496 | 39619.8287 | 42907.3723 | 46296.5386 | 49790.3737 | 53392.0139 | 57104.6886 | 60931.7231 | 64876.5409 | 68942.6674 | 73133.7321 | 77453.4724 | 81905.7363 | 86494.4859 | 91223.8004 | 96097.8802 | 101121.0499 | 4
|  |  | Amortissement / Gains : | -7064.0454 | -5154.4367 | -3162.5352 | -1084.99 | 1081.6842 | 3341.113 | 5697.0673 | 8153.4697 | 10714.4001 | 13368.8113 | 16105.8437 | 18927.9797 | 21837.7752 | 24837.8618 | 27930.9496 | 31119.8287 | 34407.3723 | 37796.5386 | 41290.3737 | 44892.0139 | 48604.6886 | 52431.7231 | 56376.5409 | 60442.6674 | 64633.7321 | 68953.4724 | 73405.7363 | 77994.4859 | 82723.8004 | 85597.8802 | 90621.0499 | 4 | Mylight - HC/HP
* A prendre en compte pour Mylight : Le tableur ne prend pas en compte l'éventuelle perte du surplus perdu une fois votre batterie virtuelle pleine

## F. électricité EDF - SANS PV (hidden)
Tarif de base EDF 2022 : |  |  | Année : | n | n+1 | n+2 | n+3 | n+4 | n+5 | n+6 | n+7 | n+8 | n+9 | n+10 | n+11 | n+12 | n+13 | n+14 | n+15 | n+16 | n+17 | n+18 | n+19 | n+20 | n+21 | n+22 | n+23 | n+24 | n+25 | n+26 | n+27 | n+28 | n+29 | n+30
Coût Abonnement annuel TTC Tarif de base : | 248.52 | soit | Coût Abonnement annuel TTC Tarif de base : | 248.52 | 258.4608 | 268.7992 | 279.5512 | 290.7332 | 302.3626 | 314.4571 | 327.0354 | 340.1168 | 353.7215 | 367.8703 | 382.5851 | 397.8885 | 413.8041 | 430.3562 | 447.5705 | 465.4733 | 484.0922 | 503.4559 | 523.5942 | 544.5379 | 566.3194 | 588.9722 | 612.5311 | 637.0324 | 662.5136 | 689.0142 | 716.5748 | 745.2377 | 775.0473 | 806.0491
Coût Kw TTC Tarif de base : | 0.2062 | soit | Coût consommation annuel TTC. Tarif de base : | 1855.8 | 2134.17 | 2219.5368 | 2308.3183 | 2400.651 | 2496.677 | 2596.5441 | 2700.4059 | 2808.4221 | 2920.759 | 3037.5894 | 3159.0929 | 3285.4567 | 3416.8749 | 3553.5499 | 3695.6919 | 3843.5196 | 3997.2604 | 4157.1508 | 4323.4368 | 4496.3743 | 4676.2293 | 4863.2784 | 5057.8096 | 5260.122 | 5470.5268 | 5689.3479 | 5916.9218 | 6153.5987 | 6399.7427 | 6655.7324
|  |  | Augmentation estimée du Kwh TTC Tarif de base : | 0.2062 | 0.23713 | 0.24662 | 0.25648 | 0.26674 | 0.27741 | 0.2885 | 0.30005 | 0.31205 | 0.32453 | 0.33751 | 0.35101 | 0.36505 | 0.37965 | 0.39484 | 0.41063 | 0.42706 | 0.44414 | 0.46191 | 0.48038 | 0.4996 | 0.51958 | 0.54036 | 0.56198 | 0.58446 | 0.60784 | 0.63215 | 0.65744 | 0.68373 | 0.71108 | 0.73953
Tarif options heures creuses EDF 2022 :
Coût Abonnement annuel TTC Tarif de HC/HP : | 270 | soit | Coût Abonnement annuel TTC Tarif de base : | 270 | 280.8 | 292.032 | 303.7133 | 315.8618 | 328.4963 | 341.6361 | 355.3016 | 369.5136 | 384.2942 | 399.666 | 415.6526 | 432.2787 | 449.5698 | 467.5526 | 486.2547 | 505.7049 | 525.9331 | 546.9705 | 568.8493 | 591.6032 | 615.2674 | 639.8781 | 665.4732 | 692.0921 | 719.7758 | 748.5668 | 778.5095 | 809.6499 | 842.0359 | 875.7173
Coût Kw TTC Tarif HC : | 0.1615 | soit | Coût consommation annuel TTC Tarif HC : | 436.05 | 501.4575 | 521.5158 | 542.3764 | 564.0715 | 586.6343 | 610.0997 | 634.5037 | 659.8839 | 686.2792 | 713.7304 | 742.2796 | 771.9708 | 802.8496 | 834.9636 | 868.3621 | 903.0966 | 939.2205 | 976.7893 | 1015.8609 | 1056.4953 | 1098.7551 | 1142.7053 | 1188.4136 | 1235.9501 | 1285.3881 | 1336.8036 | 1390.2758 | 1445.8868 | 1503.7223 | 1563.8712
Coût Kw TTC Tarif HP : | 0.2228 | soit | Coût consommation annuel TTC Tarif HP : | 1403.64 | 1614.186 | 1678.7534 | 1745.9036 | 1815.7397 | 1888.3693 | 1963.9041 | 2042.4602 | 2124.1587 | 2209.125 | 2297.49 | 2389.3896 | 2484.9652 | 2584.3638 | 2687.7383 | 2795.2479 | 2907.0578 | 3023.3401 | 3144.2737 | 3270.0447 | 3400.8464 | 3536.8803 | 3678.3555 | 3825.4897 | 3978.5093 | 4137.6497 | 4303.1557 | 4475.2819 | 4654.2932 | 4840.4649 | 5034.0835
|  |  | Augmentation estimée du Kwh TTC HC : | 0.1615 | 0.18573 | 0.19315 | 0.20088 | 0.20892 | 0.21727 | 0.22596 | 0.235 | 0.2444 | 0.25418 | 0.26434 | 0.27492 | 0.28592 | 0.29735 | 0.30925 | 0.32162 | 0.33448 | 0.34786 | 0.36177 | 0.37624 | 0.39129 | 0.40695 | 0.42322 | 0.44015 | 0.45776 | 0.47607 | 0.49511 | 0.51492 | 0.53551 | 0.55693 | 0.57921
|  |  | Augmentation estimée du Kwh TTC HP : | 0.2228 | 0.25622 | 0.26647 | 0.27713 | 0.28821 | 0.29974 | 0.31173 | 0.3242 | 0.33717 | 0.35065 | 0.36468 | 0.37927 | 0.39444 | 0.41022 | 0.42663 | 0.44369 | 0.46144 | 0.4799 | 0.49909 | 0.51905 | 0.53982 | 0.56141 | 0.58387 | 0.60722 | 0.63151 | 0.65677 | 0.68304 | 0.71036 | 0.73878 | 0.76833 | 0.79906
|  |  | COÛT TOTAL CONSOMMATION ÉLECTRICITÉ TTC SANS PRODUCTION PHOTOVOLTAÏQUE - Tarif de Base : | 2104.32 | 2392.6308 | 2488.336 | 2587.8695 | 2691.3843 | 2799.0396 | 2911.0012 | 3027.4413 | 3148.5389 | 3274.4805 | 3405.4597 | 3541.6781 | 3683.3452 | 3830.679 | 3983.9062 | 4143.2624 | 4308.9929 | 4481.3526 | 4660.6067 | 4847.031 | 5040.9122 | 5242.5487 | 5452.2507 | 5670.3407 | 5897.1543 | 6133.0405 | 6378.3621 | 6633.4966 | 6898.8365 | 7174.7899 | 7461.7815
|  |  | COÛT TOTAL CONSOMMATION ÉLECTRICITÉ TTC SANS PRODUCTION PHOTOVOLTAÏQUE - Tarif HC-HP : | 2109.69 | 2396.4435 | 2492.3012 | 2591.9933 | 2695.673 | 2803.4999 | 2915.6399 | 3032.2655 | 3153.5562 | 3279.6984 | 3410.8863 | 3547.3218 | 3689.2147 | 3836.7833 | 3990.2546 | 4149.8648 | 4315.8594 | 4488.4937 | 4668.0335 | 4854.7548 | 5048.945 | 5250.9028 | 5460.9389 | 5679.3765 | 5906.5515 | 6142.8136 | 6388.5261 | 6644.0672 | 6909.8299 | 7186.2231 | 7473.672

## F. électricité EDF (hidden)
Tarif de base EDF 2022 : |  |  | Année : | n | n+1 | n+2 | n+3 | n+4 | n+5 | n+6 | n+7 | n+8 | n+9 | n+10 | n+11 | n+12 | n+13 | n+14 | n+15 | n+16 | n+17 | n+18 | n+19 | n+20 | n+21 | n+22 | n+23 | n+24 | n+25 | n+26 | n+27 | n+28 | n+29 | n+30
Coût Abonnement annuel TTC Tarif de base : | 248.52 |  | Coût Abonnement annuel TTC Tarif de base : | 248.52 | 258.4608 | 268.7992 | 279.5512 | 290.7332 | 302.3626 | 314.4571 | 327.0354 | 340.1168 | 353.7215 | 367.8703 | 382.5851 | 397.8885 | 413.8041 | 430.3562 | 447.5705 | 465.4733 | 484.0922 | 503.4559 | 523.5942 | 544.5379 | 566.3194 | 588.9722 | 612.5311 | 637.0324 | 662.5136 | 689.0142 | 716.5748 | 745.2377 | 775.0473 | 806.0491
Maj. auto producteurs individuels avec injection (€/anTTC) | 8.7354 |  | Coût Abonnement annuel TTC Tarif de base : | 8.7354 | 9.0848 | 9.4482 | 9.8261 | 10.2192 | 10.6279 | 11.0531 | 11.4952 | 11.955 | 12.4332 | 12.9305 | 13.4477 | 13.9857 | 14.5451 | 15.1269 | 15.732 | 16.3612 | 17.0157 | 17.6963 | 18.4042 | 19.1403 | 19.906 | 20.7022 | 21.5303 | 22.3915 | 23.2871 | 24.2186 | 25.1874 | 26.1949 | 27.2427 | 28.3324
Coût Kw TTC Tarif de base : | 0.2062 | soit | Coût consommation annuel TTC. Tarif de base : | 845.42 | 983.8524 | 1035.1698 | 1088.894 | 1145.1317 | 1203.9944 | 1265.5981 | 1330.0639 | 1397.518 | 1468.0921 | 1541.9235 | 1619.1554 | 1699.9369 | 1784.4238 | 1872.7783 | 1965.1694 | 2061.7736 | 2162.7747 | 2268.3644 | 2378.7423 | 2494.1168 | 2614.705 | 2740.7331 | 2872.4368 | 3010.0622 | 3153.8653 | 3304.1132 | 3461.0842 | 3625.0682 | 3796.3677 | 3975.2975
|  |  | Augmentation estimée du Kwh TTC Tarif de base : | 0.2062 | 0.23713 | 0.24662 | 0.25648 | 0.26674 | 0.27741 | 0.2885 | 0.30005 | 0.31205 | 0.32453 | 0.33751 | 0.35101 | 0.36505 | 0.37965 | 0.39484 | 0.41063 | 0.42706 | 0.44414 | 0.46191 | 0.48038 | 0.4996 | 0.51958 | 0.54036 | 0.56198 | 0.58446 | 0.60784 | 0.63215 | 0.65744 | 0.68373 | 0.71108 | 0.73953
Tarif options heures creuses EDF 2022 :
Coût Abonnement annuel TTC Tarif de HC/HP : | 270 | soit | Coût Abonnement annuel TTC Tarif de base : | 270 | 280.8 | 292.032 | 303.7133 | 315.8618 | 328.4963 | 341.6361 | 355.3016 | 369.5136 | 384.2942 | 399.666 | 415.6526 | 432.2787 | 449.5698 | 467.5526 | 486.2547 | 505.7049 | 525.9331 | 546.9705 | 568.8493 | 591.6032 | 615.2674 | 639.8781 | 665.4732 | 692.0921 | 719.7758 | 748.5668 | 778.5095 | 809.6499 | 842.0359 | 875.7173
Maj. auto producteurs individuels avec injection (€/anTTC) | 8.7354 |  | Coût Abonnement annuel TTC Tarif de base : | 8.7354 | 9.0848 | 9.4482 | 9.8261 | 10.2192 | 10.6279 | 11.0531 | 11.4952 | 11.955 | 12.4332 | 12.9305 | 13.4477 | 13.9857 | 14.5451 | 15.1269 | 15.732 | 16.3612 | 17.0157 | 17.6963 | 18.4042 | 19.1403 | 19.906 | 20.7022 | 21.5303 | 22.3915 | 23.2871 | 24.2186 | 25.1874 | 26.1949 | 27.2427 | 28.3324
Coût Kw TTC Tarif HC : | 0.1615 | soit | Coût consommation annuel TTC Tarif HC : | 198.645 | 231.1719 | 243.2298 | 255.8531 | 269.0671 | 282.8978 | 297.3726 | 312.5199 | 328.3693 | 344.9518 | 362.2997 | 380.4465 | 399.4275 | 419.279 | 440.0393 | 461.7481 | 484.4468 | 508.1786 | 532.9886 | 558.9237 | 586.0328 | 614.3669 | 643.9792 | 674.9251 | 707.2624 | 741.0513 | 776.3544 | 813.2373 | 851.768 | 892.0175 | 934.06
Coût Kw TTC Tarif HP : | 0.2228 | soit | Coût consommation annuel TTC Tarif HP : | 639.436 | 744.1397 | 782.9538 | 823.5883 | 866.1239 | 910.6449 | 957.239 | 1005.9979 | 1057.017 | 1110.3959 | 1166.2386 | 1224.6531 | 1285.7525 | 1349.6544 | 1416.4816 | 1486.3619 | 1559.4288 | 1635.8213 | 1715.6843 | 1799.169 | 1886.4329 | 1977.6401 | 2072.9618 | 2172.5764 | 2276.6697 | 2385.4357 | 2499.0761 | 2617.8016 | 2741.8314 | 2871.3943 | 3006.7284
|  |  | Augmentation estimée du Kwh TTC HC : | 0.1615 | 0.18573 | 0.19315 | 0.20088 | 0.20892 | 0.21727 | 0.22596 | 0.235 | 0.2444 | 0.25418 | 0.26434 | 0.27492 | 0.28592 | 0.29735 | 0.30925 | 0.32162 | 0.33448 | 0.34786 | 0.36177 | 0.37624 | 0.39129 | 0.40695 | 0.42322 | 0.44015 | 0.45776 | 0.47607 | 0.49511 | 0.51492 | 0.53551 | 0.55693 | 0.57921
|  |  | Augmentation estimée du Kwh TTC HP : | 0.2228 | 0.25622 | 0.26647 | 0.27713 | 0.28821 | 0.29974 | 0.31173 | 0.3242 | 0.33717 | 0.35065 | 0.36468 | 0.37927 | 0.39444 | 0.41022 | 0.42663 | 0.44369 | 0.46144 | 0.4799 | 0.49909 | 0.51905 | 0.53982 | 0.56141 | 0.58387 | 0.60722 | 0.63151 | 0.65677 | 0.68304 | 0.71036 | 0.73878 | 0.76833 | 0.79906
|  |  | COÛT ANNUEL ASSURANCE TTC : | 15 | 15.15 | 15.3015 | 15.4545 | 15.6091 | 15.7652 | 15.9228 | 16.082 | 16.2429 | 16.4053 | 16.5693 | 16.735 | 16.9024 | 17.0714 | 17.2421 | 17.4145 | 17.5887 | 17.7646 | 17.9422 | 18.1216 | 18.3029 | 18.4859 | 18.6707 | 18.8574 | 19.046 | 19.2365 | 19.4288 | 19.6231 | 19.8194 | 20.0176 | 20.2177
|  |  | COÛT TOTAL CONSOMMATION ÉLECTRICITÉ TTC AVEC PRODUCTION PHOTOVOLTAÏQUE - Tarif de base : | 1117.6754 | 1266.548 | 1328.7187 | 1393.7258 | 1461.6932 | 1532.7501 | 1607.031 | 1684.6764 | 1765.8326 | 1850.652 | 1939.2937 | 2031.9233 | 2128.7135 | 2229.8444 | 2335.5035 | 2445.8864 | 2561.1969 | 2681.6472 | 2807.4588 | 2938.8623 | 3076.098 | 3219.4163 | 3369.0782 | 3525.3557 | 3688.5321 | 3858.9026 | 4036.7749 | 4222.4694 | 4416.3202 | 4618.6752 | 4829.8968
|  |  | COÛT TOTAL CONSOMMATION ÉLECTRICITÉ TTC AVEC PRODUCTION PHOTOVOLTAÏQUE - Tarif HC/HP : | 1131.8164 | 1280.3465 | 1342.9653 | 1408.4353 | 1476.881 | 1548.4321 | 1623.2236 | 1701.3965 | 1783.0978 | 1868.4804 | 1957.7041 | 2050.935 | 2148.3467 | 2250.1198 | 2356.4425 | 2467.5112 | 2583.5305 | 2704.7133 | 2831.2819 | 2963.4678 | 3101.5121 | 3245.6662 | 3396.192 | 3553.3624 | 3717.4618 | 3888.7864 | 4067.6449 | 4254.3589 | 4449.2636 | 4652.708 | 4865.0558
EDF OA
| Contrat | Oui
Non
Prix d'achat du kWh par EDF OA TTC : |  | 0
Valeur de prime au kWc jusqu'à 3 kWc : |  | 0
Valeur de prime au kWc de 3 à 9 kWc : |  | 0

## F. électricité USE (hidden)
Tarif de base USE : |  |  | Année : | n | n+1 | n+2 | n+3 | n+4 | n+5 | n+6 | n+7 | n+8 | n+9 | n+10 | n+11 | n+12 | n+13 | n+14 | n+15 | n+16 | n+17 | n+18 | n+19 | n+20 | n+21 | n+22 | n+23 | n+24 | n+25 | n+26 | n+27 | n+28 | n+29 | n+30
Coût Abonnement annuel TTC Tarif de base : | 260.88 |  | Coût Abonnement annuel TTC Tarif de base : | 260.88 | 271.3152 | 282.1678 | 293.4545 | 305.1927 | 317.4004 | 330.0964 | 343.3003 | 357.0323 | 371.3136 | 386.1661 | 401.6128 | 417.6773 | 434.3844 | 451.7598 | 469.8301 | 488.6233 | 508.1683 | 528.495 | 549.6348 | 571.6202 | 594.485 | 618.2644 | 642.995 | 668.7148 | 695.4634 | 723.2819 | 752.2132 | 782.3017 | 813.5938 | 846.1375
Coût Kw TTC Tarif de base : | 0.19704 |  | Coût consommation hors stockage virtuel annuel TTC Tarif de base : | 0 | 0 | 0 | 0 | 0 | 0 | 0 | 0 | 0 | 14.7402 | 44.2036 | 75.7003 | 109.3367 | 145.2246 | 183.4808 | 224.2278 | 267.5935 | 313.7119 | 362.7234 | 414.7746 | 470.0191 | 528.6176 | 590.738 | 656.5561 | 726.2557 | 800.029 | 878.0771 | 960.61 | 1047.8477 | 1140.0197 | 1237.3662
Taxes acheminement TTC hors surplus : | 0.009156 |  | Coût de taxes acheminement hors suprlus : | 37.5396 | 39.5078 | 41.5685 | 43.7258 | 45.9841 | 48.3478 | 50.8216 | 53.4103 | 56.119 | 58.953 | 61.9178 | 65.0191 | 68.263 | 71.6557 | 75.2037 | 78.9137 | 82.793 | 86.8488 | 91.0889 | 95.5213 | 100.1543 | 104.9966 | 110.0574 | 115.3462 | 120.8727 | 126.6472 | 132.6806 | 138.984 | 145.569 | 152.4477 | 159.6328
Abonnement mensuel TTC stockage virtuel annuel : | 94.95 |  | Abonnement mensuel TTC stockage virtuel par KwC : | 94.95 | 95.8995 | 96.8585 | 97.8271 | 98.8054 | 99.7934 | 100.7913 | 101.7993 | 102.8172 | 103.8454 | 104.8839 | 105.9327 | 106.992 | 108.062 | 109.1426 | 110.234 | 111.3363 | 112.4497 | 113.5742 | 114.7099 | 115.857 | 117.0156 | 118.1858 | 119.3676 | 120.5613 | 121.7669 | 122.9846 | 124.2144 | 125.4566 | 126.7111 | 127.9783
|  |  | Augmentation estimée du Kwh TTC Tarif de base : | 0.19704 | 0.2266 | 0.23566 | 0.24509 | 0.25489 | 0.26509 | 0.27569 | 0.28672 | 0.29819 | 0.31012 | 0.32252 | 0.33542 | 0.34884 | 0.36279 | 0.37731 | 0.3924 | 0.40809 | 0.42442 | 0.4414 | 0.45905 | 0.47741 | 0.49651 | 0.51637 | 0.53703 | 0.55851 | 0.58085 | 0.60408 | 0.62824 | 0.65337 | 0.67951 | 0.70669
|  |  | Augmentation estimée des taxes acheminement : | 0.009156 | 0.0095222 | 0.0099031 | 0.010299 | 0.010711 | 0.01114 | 0.011585 | 0.012049 | 0.012531 | 0.013032 | 0.013553 | 0.014095 | 0.014659 | 0.015245 | 0.015855 | 0.016489 | 0.017149 | 0.017835 | 0.018548 | 0.01929 | 0.020062 | 0.020864 | 0.021699 | 0.022567 | 0.02347 | 0.024408 | 0.025385 | 0.0264 | 0.027456 | 0.028554 | 0.029697
Tarif options heures creuses USE :
Coût Abonnement annuel TTC Tarif de HC/HP : | 280.56 | soit | Coût Abonnement annuel TTC Tarif HC/HP : | 280.56 | 291.7824 | 303.4537 | 315.5918 | 328.2155 | 341.3441 | 354.9979 | 369.1978 | 383.9657 | 399.3244 | 415.2973 | 431.9092 | 449.1856 | 467.153 | 485.8391 | 505.2727 | 525.4836 | 546.503 | 568.3631 | 591.0976 | 614.7415 | 639.3312 | 664.9044 | 691.5006 | 719.1606 | 747.927 | 777.8441 | 808.9579 | 841.3162 | 874.9689 | 909.9676
Coût Kw TTC Tarif HC : | 0.15234 | soit | Coût consommation annuel TTC Tarif HC : | 0 | 0 | 0 | 0 | 0 | 0 | 0 | 0 | 0 | 3.4189 | 10.2528 | 17.5582 | 25.36 | 33.684 | 42.5573 | 52.0083 | 62.0667 | 72.7636 | 84.1316 | 96.2045 | 109.0182 | 122.6097 | 137.0182 | 152.2843 | 168.4507 | 185.562 | 203.6648 | 222.8079 | 243.0421 | 264.4209 | 286.9998
Coût Kw TTC Tarif HP : | 0.21364 | soit | Coût consommation annuel TTC Tarif HP : | 0 | 0 | 0 | 0 | 0 | 0 | 0 | 0 | 0 | 11.1874 | 33.5493 | 57.4543 | 82.9834 | 110.2213 | 139.2567 | 170.1825 | 203.0958 | 238.0984 | 275.2967 | 314.8021 | 356.7312 | 401.2057 | 448.3533 | 498.3074 | 551.2074 | 607.1993 | 666.4356 | 729.0757 | 795.2866 | 865.2426 | 939.1258
Taxes acheminement TTC : | 0.009156 |  | Coût de taxes acheminement hors suprlus : | 37.5396 | 39.5078 | 41.5685 | 43.7258 | 45.9841 | 48.3478 | 50.8216 | 53.4103 | 56.119 | 58.953 | 61.9178 | 65.0191 | 68.263 | 71.6557 | 75.2037 | 78.9137 | 82.793 | 86.8488 | 91.0889 | 95.5213 | 100.1543 | 104.9966 | 110.0574 | 115.3462 | 120.8727 | 126.6472 | 132.6806 | 138.984 | 145.569 | 152.4477 | 159.6328
|  |  | Augmentation estimée du Kwh TTC HC : | 0.15234 | 0.1752 | 0.1822 | 0.18949 | 0.19707 | 0.20495 | 0.21315 | 0.22168 | 0.23055 | 0.23977 | 0.24936 | 0.25933 | 0.26971 | 0.28049 | 0.29171 | 0.30338 | 0.31552 | 0.32814 | 0.34126 | 0.35491 | 0.36911 | 0.38388 | 0.39923 | 0.4152 | 0.43181 | 0.44908 | 0.46704 | 0.48572 | 0.50515 | 0.52536 | 0.54637
|  |  | Augmentation estimée du Kwh TTC HP : | 0.21364 | 0.24569 | 0.25552 | 0.26574 | 0.27637 | 0.28742 | 0.29892 | 0.31088 | 0.32331 | 0.33624 | 0.34969 | 0.36368 | 0.37823 | 0.39336 | 0.40909 | 0.42546 | 0.44247 | 0.46017 | 0.47858 | 0.49772 | 0.51763 | 0.53834 | 0.55987 | 0.58227 | 0.60556 | 0.62978 | 0.65497 | 0.68117 | 0.70842 | 0.73675 | 0.76622
Abonnement mensuel TTC stockage virtuel annuel : | 94.95 |  | Abonnement mensuel TTC stockage virtuel par KwC : | 94.95 | 95.8995 | 96.8585 | 97.8271 | 98.8054 | 99.7934 | 100.7913 | 101.7993 | 102.8172 | 103.8454 | 104.8839 | 105.9327 | 106.992 | 108.062 | 109.1426 | 110.234 | 111.3363 | 112.4497 | 113.5742 | 114.7099 | 115.857 | 117.0156 | 118.1858 | 119.3676 | 120.5613 | 121.7669 | 122.9846 | 124.2144 | 125.4566 | 126.7111 | 127.9783
Taxes acheminement Batterie virtuelle Tarif de base :
Taxe acheminement TTC (au Kwh) : | 0.04728 |  | Coût total d'acheminement de consommation sur batterie virtuelle : | 229.3553 | 238.5295 | 245.59 | 252.8594 | 260.3441 | 268.0503 | 275.9845 | 284.1537 | 292.5646 | 301.2245 | 310.1408 | 319.321 | 328.7729 | 338.5045 | 348.5243 | 358.8406 | 369.4623 | 380.3983 | 391.6581 | 403.2512 | 415.1875 | 427.477 | 440.1303 | 453.1582 | 466.5717 | 480.3822 | 0 | 0 | 0 | 0 | 0
|  |  | Augmentation estimée du Kwh TTC Tarif de base : | 0.04728 | 0.049171 | 0.051138 | 0.053184 | 0.055311 | 0.057523 | 0.059824 | 0.062217 | 0.064706 | 0.067294 | 0.069986 | 0.072785 | 0.075697 | 0.078725 | 0.081874 | 0.085149 | 0.088555 | 0.092097 | 0.095781 | 0.099612 | 0.1036 | 0.10774 | 0.11205 | 0.11653 | 0.12119 | 0.12604 | 0.13108 | 0.13633 | 0.14178 | 0.14745 | 0.15335
Taxes acheminement Batterie virtuelle HC-HP :
Taxe acheminement TTC HC (au Kwh) : | 0.03408 |  | Coût total d'acheminement de consommation sur batterie virtuelle : | 50.0976 | 51.5805 | 53.1073 | 54.6792 | 56.2978 | 57.9642 | 59.6799 | 61.4464 | 63.2652 | 65.1379 | 67.066 | 69.0511 | 71.095 | 73.1995 | 75.3662 | 77.597 | 79.8939 | 82.2587 | 84.6936 | 87.2005 | 89.7817 | 92.4392 | 95.1754 | 97.9926 | 100.8932 | 103.8796 | 0 | 0 | 0 | 0 | 0
Taxe acheminement TTC HP (au Kwh) : | 0.04824 |  | Coût total d'acheminement de consommation sur batterie virtuelle : | 165.4632 | 170.3609 | 175.4036 | 180.5955 | 185.9412 | 191.445 | 197.1118 | 202.9463 | 208.9535 | 215.1385 | 221.5066 | 228.0632 | 234.8139 | 241.7644 | 248.9206 | 256.2887 | 263.8748 | 271.6855 | 279.7274 | 288.0073 | 296.5324 | 305.3097 | 314.3469 | 323.6516 | 333.2316 | 343.0953 | 0 | 0 | 0 | 0 | 0
|  |  | Augmentation estimée de la taxe acheminement TTC Tarif HC : | 0.03408 | 0.035443 | 0.036861 | 0.038335 | 0.039869 | 0.041464 | 0.043122 | 0.044847 | 0.046641 | 0.048506 | 0.050447 | 0.052465 | 0.054563 | 0.056746 | 0.059016 | 0.061376 | 0.063831 | 0.066384 | 0.06904 | 0.071801 | 0.074673 | 0.07766 | 0.080767 | 0.083998 | 0.087357 | 0.090852 | 0.094486 | 0.098265 | 0.1022 | 0.10628 | 0.11053
|  |  | Augmentation estimée de la taxe acheminement TTC Tarif HP : | 0.04824 | 0.05017 | 0.052176 | 0.054263 | 0.056434 | 0.058691 | 0.061039 | 0.063481 | 0.06602 | 0.068661 | 0.071407 | 0.074263 | 0.077234 | 0.080323 | 0.083536 | 0.086878 | 0.090353 | 0.093967 | 0.097725 | 0.10163 | 0.1057 | 0.10993 | 0.11432 | 0.1189 | 0.12365 | 0.1286 | 0.13374 | 0.13909 | 0.14466 | 0.15044 | 0.15646
|  |  | COÛT ANNUEL ASSURANCE TTC : | 15 | 15.15 | 15.3015 | 15.4545 | 15.6091 | 15.7652 | 15.9228 | 16.082 | 16.2429 | 16.4053 | 16.5693 | 16.735 | 16.9024 | 17.0714 | 17.2421 | 17.4145 | 17.5887 | 17.7646 | 17.9422 | 18.1216 | 18.3029 | 18.4859 | 18.6707 | 18.8574 | 19.046 | 19.2365 | 19.4288 | 19.6231 | 19.8194 | 20.0176 | 20.2177
Estimation augmentation de l'abonnement de stockage : | 1% |  | COÛT TOTAL CONSOMMATION ÉLECTRICITÉ TTC - Tarif de base : | 836.7249 | 660.402 | 681.4863 | 703.3214 | 725.9353 | 749.3571 | 773.6167 | 798.7456 | 824.776 | 866.4821 | 923.8816 | 984.3209 | 1047.9443 | 1114.9025 | 1185.3532 | 1259.4608 | 1337.3971 | 1419.3416 | 1505.4818 | 1596.0135 | 1691.1409 | 1791.0777 | 1896.0466 | 2006.2805 | 2122.0221 | 2243.5252 | 1876.453 | 1995.6448 | 2120.9943 | 2252.7899 | 2391.3326
Frais de mise en service USE : | 199 |  | COÛT TOTAL CONSOMMATION ÉLECTRICITÉ TTC - Tarif HC/HP : | 842.6104 | 664.2811 | 685.693 | 707.8741 | 730.853 | 754.6597 | 779.3254 | 804.8822 | 831.3636 | 873.4108 | 931.043 | 991.723 | 1055.5954 | 1122.8113 | 1193.5283 | 1267.9115 | 1346.1329 | 1428.3724 | 1514.8177 | 1605.665 | 1701.119 | 1801.3937 | 1906.7122 | 2017.3077 | 2133.4236 | 2255.3139 | 1923.0386 | 2043.663 | 2170.4899 | 2303.8087 | 2443.9221
Nombre kWc :
0.1
0.2
0.3
0.4
0.5
0.6
0.7
0.8
0.9
1
1.1
1.2
1.3
1.4
1.5
1.6
1.7
1.8
1.9
2
2.1
2.2
2.3
2.4
2.5
2.6
2.7
2.8
2.9
3
3.1
3.2
3.3
3.4
3.5
3.6
3.7
3.8
3.9
4
4.1
4.2
4.3
4.4
4.5
4.6
4.7
4.8
4.9
5
5.1
5.2
5.3
5.4
5.5
5.6
5.7
5.8
5.9
6
6.1
6.2
6.3
6.4
6.5
6.6
6.7
6.8
6.9
7
7.1
7.2
7.3
7.4
7.5
7.6
7.7
7.8
7.9
8
8.1
8.2
8.3
8.4
8.5
8.6
8.7
8.8
8.9
9
9.1
9.2
9.3
9.4
9.5
9.6
9.7
9.8
9.9
10
10.1
10.2
10.3
10.4
10.5
10.6
10.7
10.8
10.9
11
11.1
11.2
11.3
11.4
11.5
11.6
11.7
11.8
11.9
12
12.1
12.2
12.3
12.4
12.5
12.6
12.7
12.8
12.9
13
13.1
13.2
13.3
13.4
13.5
13.6
13.7
13.8
13.9
14
14.1
14.2
14.3
14.4
14.5
14.6
14.7
14.8
14.9
15
15.1
15.2
15.3
15.4
15.5
15.6
15.7
15.8
15.9
16
16.1
16.2
16.3
16.4
16.5
16.6
16.7
16.8
16.9
17
17.1
17.2
17.3
17.4
17.5
17.6
17.7
17.8
17.9
18
18.1
18.2
18.3
18.4
18.5
18.6
18.7
18.8
18.9
19
19.1
19.2
19.3
19.4
19.5
19.6
19.7
19.8
19.9
20
20.1
20.2
20.3
20.4
20.5
20.6
20.7
20.8
20.9
21
21.1
21.2
21.3
21.4
21.5
21.6
21.7
21.8
21.9
22
22.1
22.2
22.3
22.4
22.5
22.6
22.7
22.8
22.9
23
23.1
23.2
23.3
23.4
23.5
23.6
23.7
23.8
23.9
24
24.1
24.2
24.3
24.4
24.5
24.6
24.7
24.8
24.9
25

## F. électricité JPME (hidden)
Tarif de base JPME 2022 : |  |  | Année : | n | n+1 | n+2 | n+3 | n+4 | n+5 | n+6 | n+7 | n+8 | n+9 | n+10 | n+11 | n+12 | n+13 | n+14 | n+15 | n+16 | n+17 | n+18 | n+19 | n+20 | n+21 | n+22 | n+23 | n+24 | n+25 | n+26 | n+27 | n+28 | n+29 | n+30
Coût Abonnement annuel TTC Tarif de base : | 248.52 |  | Coût Abonnement annuel H Tarif de base : | 248.52 | 258.4608 | 268.7992 | 279.5512 | 290.7332 | 302.3626 | 314.4571 | 327.0354 | 340.1168 | 353.7215 | 367.8703 | 382.5851 | 397.8885 | 413.8041 | 430.3562 | 447.5705 | 465.4733 | 484.0922 | 503.4559 | 523.5942 | 544.5379 | 566.3194 | 588.9722 | 612.5311 | 637.0324 | 662.5136 | 689.0142 | 716.5748 | 745.2377 | 775.0473 | 806.0491
Coût Kw TTC Tarif de base : | 0.2062 |  | Coût consommation hors stockage virtuel annuel HT Tarif de base : | 845.42 | 983.8524 | 1035.1698 | 1088.894 | 1145.1317 | 1203.9944 | 1265.5981 | 1330.0639 | 1397.518 | 1468.0921 | 1541.9235 | 1619.1554 | 1699.9369 | 1784.4238 | 1872.7783 | 1965.1694 | 2061.7736 | 2162.7747 | 2268.3644 | 2378.7423 | 2494.1168 | 2614.705 | 2740.7331 | 2872.4368 | 3010.0622 | 3153.8653 | 3304.1132 | 3461.0842 | 3625.0682 | 3796.3677 | 3975.2975
|  |  | Augmentation estimée du Kwh HT Tarif de base : | 0.2062 | 0.23713 | 0.24662 | 0.25648 | 0.26674 | 0.27741 | 0.2885 | 0.30005 | 0.31205 | 0.32453 | 0.33751 | 0.35101 | 0.36505 | 0.37965 | 0.39484 | 0.41063 | 0.42706 | 0.44414 | 0.46191 | 0.48038 | 0.4996 | 0.51958 | 0.54036 | 0.56198 | 0.58446 | 0.60784 | 0.63215 | 0.65744 | 0.68373 | 0.71108 | 0.73953
Tarif options heures creuses JPME 2021 :
Coût Abonnement annuel TTC Tarif de HC/HP : | 270 | soit | Coût Abonnement annuel TTC Tarif de base : | 270 | 280.8 | 292.032 | 303.7133 | 315.8618 | 328.4963 | 341.6361 | 355.3016 | 369.5136 | 384.2942 | 399.666 | 415.6526 | 432.2787 | 449.5698 | 467.5526 | 486.2547 | 505.7049 | 525.9331 | 546.9705 | 568.8493 | 591.6032 | 615.2674 | 639.8781 | 665.4732 | 692.0921 | 719.7758 | 748.5668 | 778.5095 | 809.6499 | 842.0359 | 875.7173
Coût Kw TTC Tarif HC : | 0.1615 | soit | Coût consommation annuel TTC Tarif HC : | 198.645 | 231.1719 | 243.2298 | 255.8531 | 269.0671 | 282.8978 | 297.3726 | 312.5199 | 328.3693 | 344.9518 | 362.2997 | 380.4465 | 399.4275 | 419.279 | 440.0393 | 461.7481 | 484.4468 | 508.1786 | 532.9886 | 558.9237 | 586.0328 | 614.3669 | 643.9792 | 674.9251 | 707.2624 | 741.0513 | 776.3544 | 813.2373 | 851.768 | 892.0175 | 934.06
Coût Kw TTC Tarif HP : | 0.2228 | soit | Coût consommation annuel TTC Tarif HP : | 639.436 | 744.1397 | 782.9538 | 823.5883 | 866.1239 | 910.6449 | 957.239 | 1005.9979 | 1057.017 | 1110.3959 | 1166.2386 | 1224.6531 | 1285.7525 | 1349.6544 | 1416.4816 | 1486.3619 | 1559.4288 | 1635.8213 | 1715.6843 | 1799.169 | 1886.4329 | 1977.6401 | 2072.9618 | 2172.5764 | 2276.6697 | 2385.4357 | 2499.0761 | 2617.8016 | 2741.8314 | 2871.3943 | 3006.7284
|  |  | Augmentation estimée du Kwh TTC HC : | 0.1615 | 0.18573 | 0.19315 | 0.20088 | 0.20892 | 0.21727 | 0.22596 | 0.235 | 0.2444 | 0.25418 | 0.26434 | 0.27492 | 0.28592 | 0.29735 | 0.30925 | 0.32162 | 0.33448 | 0.34786 | 0.36177 | 0.37624 | 0.39129 | 0.40695 | 0.42322 | 0.44015 | 0.45776 | 0.47607 | 0.49511 | 0.51492 | 0.53551 | 0.55693 | 0.57921
|  |  | Augmentation estimée du Kwh TTC HP : | 0.2228 | 0.25622 | 0.26647 | 0.27713 | 0.28821 | 0.29974 | 0.31173 | 0.3242 | 0.33717 | 0.35065 | 0.36468 | 0.37927 | 0.39444 | 0.41022 | 0.42663 | 0.44369 | 0.46144 | 0.4799 | 0.49909 | 0.51905 | 0.53982 | 0.56141 | 0.58387 | 0.60722 | 0.63151 | 0.65677 | 0.68304 | 0.71036 | 0.73878 | 0.76833 | 0.79906
|  |  | Production importé du réseau : | 4100 | 4149 | 4197.51 | 4245.5349 | 4293.0796 | 4340.1488 | 4386.7473 | 4432.8798 | 4478.551 | 4523.7655 | 4568.5278 | 4612.8426 | 4656.7141 | 4700.147 | 4743.1455 | 4785.7141 | 4827.8569 | 4869.5784 | 4910.8826 | 4951.7737 | 4992.256 | 5032.3334 | 5072.0101 | 5111.29 | 5150.1771 | 5188.6753 | 5226.7886 | 5264.5207 | 5301.8755 | 5338.8567 | 5375.4682
|  |  | Surplus en Kwh - Injection réseau compris perte de rendement : | 4900 | 4851 | 4802.49 | 4754.4651 | 4706.9204 | 4659.8512 | 4613.2527 | 4567.1202 | 4521.449 | 4476.2345 | 4431.4722 | 4387.1574 | 4343.2859 | 4299.853 | 4256.8545 | 4214.2859 | 4172.1431 | 4130.4216 | 4089.1174 | 4048.2263 | 4007.744 | 3967.6666 | 3927.9899 | 3888.71 | 3849.8229 | 3811.3247 | 3773.2114 | 3735.4793 | 3698.1245 | 3661.1433 | 3624.5318
Régule fin d'année - vente production solaire :
Achat Kw TTC Tarif de base - En-deça de la conso résiduelle : | 0.0737 |  | Coût total de vente de l'injection sur batterie virtuelle : | 302.17 | 308.8391 | 315.5746 | 322.377 | 329.2471 | 336.1855 | 343.1929 | 350.2701 | 357.4177 | 360.8051 | 360.769 | 360.733 | 360.6969 | 360.6608 | 360.6247 | 360.5887 | 360.5526 | 360.5166 | 360.4805 | 360.4445 | 360.4084 | 360.3724 | 360.3363 | 360.3003 | 360.2643 | 360.2283 | 360.1922 | 360.1562 | 360.1202 | 360.0842 | 360.0482
Achat Kw TTC Tarif de base - Au-delà de la conso résiduelle : | 0.042 |  | Coût total de vente de l'injection sur batterie virtuelle : | 33.6 | 29.7788 | 25.9199 | 22.0228 | 18.0871 | 14.1124 | 10.0985 | 6.0448 | 1.951 | 0 | 0 | 0 | 0 | 0 | 0 | 0 | 0 | 0 | 0 | 0 | 0 | 0 | 0 | 0 | 0 | 0 | 0 | 0 | 0 | 0 | 0
Achat Kw TTC Tarif de base : | 0.0737 |  | Vente des 7000 Kwh offert les 5 premières années soit 1400 Kwh par an : | 0 | 0 | 0 | 0 | 0 | 0 | 0 | 0 | 0 | 0 | 0 | 0 | 0 | 0 | 0 | 0 | 0 | 0 | 0 | 0 | 0 | 0 | 0 | 0 | 0 | 0 | 0 | 0 | 0 | 0 | 0
|  |  | Augmentation estimée du Kwh TTC : | 0.0737 | 0.074437 | 0.075181 | 0.075933 | 0.076693 | 0.077459 | 0.078234 | 0.079016 | 0.079807 | 0.080605 | 0.081411 | 0.082225 | 0.083047 | 0.083877 | 0.084716 | 0.085563 | 0.086419 | 0.087283 | 0.088156 | 0.089038 | 0.089928 | 0.090827 | 0.091736 | 0.092653 | 0.093579 | 0.094515 | 0.09546 | 0.096415 | 0.097379 | 0.098353 | 0.099336
|  |  | Augmentation estimée du Kwh TTC : | 0.042 | 0.04242 | 0.042844 | 0.043273 | 0.043705 | 0.044142 | 0.044584 | 0.04503 | 0.04548 | 0.045935 | 0.046394 | 0.046858 | 0.047327 | 0.0478 | 0.048278 | 0.048761 | 0.049248 | 0.049741 | 0.050238 | 0.050741 | 0.051248 | 0.05176 | 0.052278 | 0.052801 | 0.053329 | 0.053862 | 0.054401 | 0.054945 | 0.055494 | 0.056049 | 0.05661
|  |  | COÛT ANNUEL ASSURANCE TTC : | 15 | 15.15 | 15.3015 | 15.4545 | 15.6091 | 15.7652 | 15.9228 | 16.082 | 16.2429 | 16.4053 | 16.5693 | 16.735 | 16.9024 | 17.0714 | 17.2421 | 17.4145 | 17.5887 | 17.7646 | 17.9422 | 18.1216 | 18.3029 | 18.4859 | 18.6707 | 18.8574 | 19.046 | 19.2365 | 19.4288 | 19.6231 | 19.8194 | 20.0176 | 20.2177
|  |  | COÛT TOTAL CONSOMMATION ÉLECTRICITÉ TTC Y COMPRIS REGULE DE FIN D'ANNEE BASE : | 1472.17 | 918.8452 | 977.7761 | 1039.5 | 1104.1399 | 1171.8242 | 1242.6866 | 1316.8664 | 1394.5089 | 1477.4137 | 1565.5941 | 1657.7426 | 1754.031 | 1854.6385 | 1959.7519 | 2069.5658 | 2184.283 | 2304.115 | 2429.282 | 2560.0137 | 2696.5492 | 2839.1379 | 2988.0397 | 3143.5251 | 3305.8763 | 3475.3872 | 3652.364 | 3837.1258 | 4030.0052 | 4231.3483 | 4441.5162
|  |  | COÛT TOTAL CONSOMMATION ÉLECTRICITÉ TTC Y COMPRIS REGULE DE FIN D'ANNEE HC/HP : | 1486.311 | 932.6437 | 992.0226 | 1054.2095 | 1119.3277 | 1187.5062 | 1258.8791 | 1333.5864 | 1411.7741 | 1495.2421 | 1584.0045 | 1676.7543 | 1773.6642 | 1874.9139 | 1980.6909 | 2091.1906 | 2206.6166 | 2327.1811 | 2453.1051 | 2584.6192 | 2721.9634 | 2865.3879 | 3015.1535 | 3171.5319 | 3334.806 | 3505.271 | 3683.234 | 3869.0153 | 4062.9485 | 4265.3811 | 4476.6753
Achat batterie virtuelle JPME en TTC : | 699
Estimation du % d'augmentation de la valeur d'achat du Kwh : | 1%

## F.électricité JPME Batterie SUP (hidden)
Tarif de base EDF : |  |  | Année : | n | n+1 | n+2 | n+3 | n+4 | n+5 | n+6 | n+7 | n+8 | n+9 | n+10 | n+11 | n+12 | n+13 | n+14 | n+15 | n+16 | n+17 | n+18 | n+19 | n+20 | n+21 | n+22 | n+23 | n+24 | n+25 | n+26 | n+27 | n+28 | n+29 | n+30
Coût Abonnement annuel TTC Tarif de base : | 248.52 |  | Coût Abonnement annuel TTC Tarif de base : | 248.52 | 258.4608 | 268.7992 | 279.5512 | 290.7332 | 302.3626 | 314.4571 | 327.0354 | 340.1168 | 353.7215 | 367.8703 | 382.5851 | 397.8885 | 413.8041 | 430.3562 | 447.5705 | 465.4733 | 484.0922 | 503.4559 | 523.5942 | 544.5379 | 566.3194 | 588.9722 | 612.5311 | 637.0324 | 662.5136 | 689.0142 | 716.5748 | 745.2377 | 775.0473 | 806.0491
Maj. auto producteurs individuels avec injection (€/anTTC) | 8.7354 |  | Coût Abonnement annuel TTC Tarif de base : | 8.7354 | 9.0848 | 9.4482 | 9.8261 | 10.2192 | 10.6279 | 11.0531 | 11.4952 | 11.955 | 12.4332 | 12.9305 | 13.4477 | 13.9857 | 14.5451 | 15.1269 | 15.732 | 16.3612 | 17.0157 | 17.6963 | 18.4042 | 19.1403 | 19.906 | 20.7022 | 21.5303 | 22.3915 | 23.2871 | 24.2186 | 25.1874 | 26.1949 | 27.2427 | 28.3324
Coût Kw TTC Tarif de base : | 0.2062 | soit | Coût consommation annuel TTC. Tarif de base : | 845.42 | 983.8524 | 1035.1698 | 1088.894 | 1145.1317 | 1203.9944 | 1265.5981 | 1330.0639 | 1397.518 | 1468.0921 | 1541.9235 | 1619.1554 | 1699.9369 | 1784.4238 | 1872.7783 | 1965.1694 | 2061.7736 | 2162.7747 | 2268.3644 | 2378.7423 | 2494.1168 | 2614.705 | 2740.7331 | 2872.4368 | 3010.0622 | 3153.8653 | 3304.1132 | 3461.0842 | 3625.0682 | 3796.3677 | 3975.2975
|  |  | Augmentation estimée du Kwh TTC Tarif de base : | 0.2062 | 0.23713 | 0.24662 | 0.25648 | 0.26674 | 0.27741 | 0.2885 | 0.30005 | 0.31205 | 0.32453 | 0.33751 | 0.35101 | 0.36505 | 0.37965 | 0.39484 | 0.41063 | 0.42706 | 0.44414 | 0.46191 | 0.48038 | 0.4996 | 0.51958 | 0.54036 | 0.56198 | 0.58446 | 0.60784 | 0.63215 | 0.65744 | 0.68373 | 0.71108 | 0.73953
Tarif options heures creuses EDF :
Coût Abonnement annuel TTC Tarif de HC/HP : | 270 | soit | Coût Abonnement annuel TTC Tarif de base : | 270 | 280.8 | 292.032 | 303.7133 | 315.8618 | 328.4963 | 341.6361 | 355.3016 | 369.5136 | 384.2942 | 399.666 | 415.6526 | 432.2787 | 449.5698 | 467.5526 | 486.2547 | 505.7049 | 525.9331 | 546.9705 | 568.8493 | 591.6032 | 615.2674 | 639.8781 | 665.4732 | 692.0921 | 719.7758 | 748.5668 | 778.5095 | 809.6499 | 842.0359 | 875.7173
Maj. auto producteurs individuels avec injection (€/anTTC) | 8.7354 |  | Coût Abonnement annuel TTC Tarif de base : | 8.7354 | 9.0848 | 9.4482 | 9.8261 | 10.2192 | 10.6279 | 11.0531 | 11.4952 | 11.955 | 12.4332 | 12.9305 | 13.4477 | 13.9857 | 14.5451 | 15.1269 | 15.732 | 16.3612 | 17.0157 | 17.6963 | 18.4042 | 19.1403 | 19.906 | 20.7022 | 21.5303 | 22.3915 | 23.2871 | 24.2186 | 25.1874 | 26.1949 | 27.2427 | 28.3324
Coût Kw TTC Tarif HC : | 0.1615 | soit | Coût consommation annuel TTC Tarif HC : | 198.645 | 231.1719 | 243.2298 | 255.8531 | 269.0671 | 282.8978 | 297.3726 | 312.5199 | 328.3693 | 344.9518 | 362.2997 | 380.4465 | 399.4275 | 419.279 | 440.0393 | 461.7481 | 484.4468 | 508.1786 | 532.9886 | 558.9237 | 586.0328 | 614.3669 | 643.9792 | 674.9251 | 707.2624 | 741.0513 | 776.3544 | 813.2373 | 851.768 | 892.0175 | 934.06
Coût Kw TTC Tarif HP : | 0.2228 | soit | Coût consommation annuel TTC Tarif HP : | 639.436 | 744.1397 | 782.9538 | 823.5883 | 866.1239 | 910.6449 | 957.239 | 1005.9979 | 1057.017 | 1110.3959 | 1166.2386 | 1224.6531 | 1285.7525 | 1349.6544 | 1416.4816 | 1486.3619 | 1559.4288 | 1635.8213 | 1715.6843 | 1799.169 | 1886.4329 | 1977.6401 | 2072.9618 | 2172.5764 | 2276.6697 | 2385.4357 | 2499.0761 | 2617.8016 | 2741.8314 | 2871.3943 | 3006.7284
|  |  | Augmentation estimée du Kwh TTC HC : | 0.1615 | 0.18573 | 0.19315 | 0.20088 | 0.20892 | 0.21727 | 0.22596 | 0.235 | 0.2444 | 0.25418 | 0.26434 | 0.27492 | 0.28592 | 0.29735 | 0.30925 | 0.32162 | 0.33448 | 0.34786 | 0.36177 | 0.37624 | 0.39129 | 0.40695 | 0.42322 | 0.44015 | 0.45776 | 0.47607 | 0.49511 | 0.51492 | 0.53551 | 0.55693 | 0.57921
|  |  | Augmentation estimée du Kwh TTC HP : | 0.2228 | 0.25622 | 0.26647 | 0.27713 | 0.28821 | 0.29974 | 0.31173 | 0.3242 | 0.33717 | 0.35065 | 0.36468 | 0.37927 | 0.39444 | 0.41022 | 0.42663 | 0.44369 | 0.46144 | 0.4799 | 0.49909 | 0.51905 | 0.53982 | 0.56141 | 0.58387 | 0.60722 | 0.63151 | 0.65677 | 0.68304 | 0.71036 | 0.73878 | 0.76833 | 0.79906
|  |  | COÛT ANNUEL ASSURANCE TTC : | 15 | 15.15 | 15.3015 | 15.4545 | 15.6091 | 15.7652 | 15.9228 | 16.082 | 16.2429 | 16.4053 | 16.5693 | 16.735 | 16.9024 | 17.0714 | 17.2421 | 17.4145 | 17.5887 | 17.7646 | 17.9422 | 18.1216 | 18.3029 | 18.4859 | 18.6707 | 18.8574 | 19.046 | 19.2365 | 19.4288 | 19.6231 | 19.8194 | 20.0176 | 20.2177
|  |  | COÛT TOTAL CONSOMMATION ÉLECTRICITÉ TTC AVEC PRODUCTION PHOTOVOLTAÏQUE - Tarif de base : | 1117.6754 | 1266.548 | 1328.7187 | 1393.7258 | 1461.6932 | 1532.7501 | 1607.031 | 1684.6764 | 1765.8326 | 1850.652 | 1939.2937 | 2031.9233 | 2128.7135 | 2229.8444 | 2335.5035 | 2445.8864 | 2561.1969 | 2681.6472 | 2807.4588 | 2938.8623 | 3076.098 | 3219.4163 | 3369.0782 | 3525.3557 | 3688.5321 | 3858.9026 | 4036.7749 | 4222.4694 | 4416.3202 | 4618.6752 | 4829.8968
|  |  | COÛT TOTAL CONSOMMATION ÉLECTRICITÉ TTC AVEC PRODUCTION PHOTOVOLTAÏQUE - Tarif HC/HP : | 1131.8164 | 1280.3465 | 1342.9653 | 1408.4353 | 1476.881 | 1548.4321 | 1623.2236 | 1701.3965 | 1783.0978 | 1868.4804 | 1957.7041 | 2050.935 | 2148.3467 | 2250.1198 | 2356.4425 | 2467.5112 | 2583.5305 | 2704.7133 | 2831.2819 | 2963.4678 | 3101.5121 | 3245.6662 | 3396.192 | 3553.3624 | 3717.4618 | 3888.7864 | 4067.6449 | 4254.3589 | 4449.2636 | 4652.708 | 4865.0558
Régule fin d'année - vente production solaire :
Achat Kw TTC Tarif de base : | 0.1721 |  | Coût total de vente de l'injection sur batterie virtuelle : | 843.29 | 843.2057 | 843.1214 | 843.037 | 842.9527 | 842.8684 | 842.7842 | 842.6999 | 842.6156 | 842.5313 | 842.4471 | 842.3628 | 842.2786 | 842.1944 | 842.1102 | 842.026 | 841.9417 | 841.8576 | 841.7734 | 841.6892 | 841.605 | 841.5209 | 841.4367 | 841.3526 | 841.2684 | 841.1843 | 841.1002 | 841.0161 | 840.932 | 840.8479 | 840.7638
|  |  | Augmentation estimée du Kwh TTC : | 0.1721 | 0.17382 | 0.17556 | 0.17731 | 0.17909 | 0.18088 | 0.18269 | 0.18451 | 0.18636 | 0.18822 | 0.19011 | 0.19201 | 0.19393 | 0.19587 | 0.19782 | 0.1998 | 0.2018 | 0.20382 | 0.20586 | 0.20792 | 0.20999 | 0.21209 | 0.21422 | 0.21636 | 0.21852 | 0.22071 | 0.22291 | 0.22514 | 0.22739 | 0.22967 | 0.23196
|  |  | COÛT ANNUEL ASSURANCE TTC : | 15 | 15.15 | 15.3015 | 15.4545 | 15.6091 | 15.7652 | 15.9228 | 16.082 | 16.2429 | 16.4053 | 16.5693 | 16.735 | 16.9024 | 17.0714 | 17.2421 | 17.4145 | 17.5887 | 17.7646 | 17.9422 | 18.1216 | 18.3029 | 18.4859 | 18.6707 | 18.8574 | 19.046 | 19.2365 | 19.4288 | 19.6231 | 19.8194 | 20.0176 | 20.2177
|  |  | COÛT TOTAL CONSOMMATION ÉLECTRICITÉ TTC Y COMPRIS REGULE DE FIN D'ANNEE BASE : | 1073.3854 | 423.3423 | 485.5974 | 550.6888 | 618.7405 | 689.8817 | 764.2469 | 841.9766 | 923.217 | 1008.1207 | 1096.8466 | 1189.5604 | 1286.4349 | 1387.65 | 1493.3933 | 1603.8604 | 1719.2551 | 1839.7897 | 1965.6855 | 2097.1731 | 2234.4929 | 2377.8954 | 2527.6415 | 2684.0031 | 2847.2636 | 3017.7183 | 3195.6747 | 3381.4534 | 3575.3883 | 3777.8273 | 3989.133
|  |  | COÛT TOTAL CONSOMMATION ÉLECTRICITÉ TTC Y COMPRIS REGULE DE FIN D'ANNEE HC/HP : | 1087.5264 | 437.1408 | 499.8439 | 565.3983 | 633.9283 | 705.5636 | 780.4394 | 858.6966 | 940.4822 | 1025.9491 | 1115.257 | 1208.5722 | 1306.0681 | 1407.9254 | 1514.3324 | 1625.4853 | 1741.5887 | 1862.8558 | 1989.5086 | 2121.7786 | 2259.9071 | 2404.1454 | 2554.7553 | 2712.0099 | 2876.1934 | 3047.6021 | 3226.5447 | 3413.3428 | 3608.3316 | 3811.8601 | 4024.292
Achat batterie virtuelle JPME en TTC : | 799
Estimation du % d'augmentation de la valeur d'achat du Kwh : | 1%

## F.électricité USE Boost mon sur (hidden)
Tarif de base EDF : |  |  | Année : | n | n+1 | n+2 | n+3 | n+4 | n+5 | n+6 | n+7 | n+8 | n+9 | n+10 | n+11 | n+12 | n+13 | n+14 | n+15 | n+16 | n+17 | n+18 | n+19 | n+20 | n+21 | n+22 | n+23 | n+24 | n+25 | n+26 | n+27 | n+28 | n+29 | n+30
Coût Abonnement annuel TTC Tarif de base : | 248.52 |  | Coût Abonnement annuel TTC Tarif de base : | 248.52 | 258.4608 | 268.7992 | 279.5512 | 290.7332 | 302.3626 | 314.4571 | 327.0354 | 340.1168 | 353.7215 | 367.8703 | 382.5851 | 397.8885 | 413.8041 | 430.3562 | 447.5705 | 465.4733 | 484.0922 | 503.4559 | 523.5942 | 544.5379 | 566.3194 | 588.9722 | 612.5311 | 637.0324 | 662.5136 | 689.0142 | 716.5748 | 745.2377 | 775.0473 | 806.0491
Maj. auto producteurs individuels avec injection (€/anTTC) | 8.7354 |  | Coût Abonnement annuel TTC Tarif de base : | 8.7354 | 9.0848 | 9.4482 | 9.8261 | 10.2192 | 10.6279 | 11.0531 | 11.4952 | 11.955 | 12.4332 | 12.9305 | 13.4477 | 13.9857 | 14.5451 | 15.1269 | 15.732 | 16.3612 | 17.0157 | 17.6963 | 18.4042 | 19.1403 | 19.906 | 20.7022 | 21.5303 | 22.3915 | 23.2871 | 24.2186 | 25.1874 | 26.1949 | 27.2427 | 28.3324
Coût Kw TTC Tarif de base : | 0.2062 | soit | Coût consommation annuel TTC. Tarif de base : | 845.42 | 983.8524 | 1035.1698 | 1088.894 | 1145.1317 | 1203.9944 | 1265.5981 | 1330.0639 | 1397.518 | 1468.0921 | 1541.9235 | 1619.1554 | 1699.9369 | 1784.4238 | 1872.7783 | 1965.1694 | 2061.7736 | 2162.7747 | 2268.3644 | 2378.7423 | 2494.1168 | 2614.705 | 2740.7331 | 2872.4368 | 3010.0622 | 3153.8653 | 3304.1132 | 3461.0842 | 3625.0682 | 3796.3677 | 3975.2975
Abonnement mensuel TTC stockage virtuel annuel : | 94.95 |  | Abonnement mensuel TTC stockage virtuel par KwC : | 94.95 | 95.8995 | 96.8585 | 97.8271 | 98.8054 | 99.7934 | 100.7913 | 101.7993 | 102.8172 | 103.8454 | 104.8839 | 105.9327 | 106.992 | 108.062 | 109.1426 | 110.234 | 111.3363 | 112.4497 | 113.5742 | 114.7099 | 115.857 | 117.0156 | 118.1858 | 119.3676 | 120.5613 | 121.7669 | 122.9846 | 124.2144 | 125.4566 | 126.7111 | 127.9783
|  |  | Augmentation estimée du Kwh TTC Tarif de base : | 0.2062 | 0.23713 | 0.24662 | 0.25648 | 0.26674 | 0.27741 | 0.2885 | 0.30005 | 0.31205 | 0.32453 | 0.33751 | 0.35101 | 0.36505 | 0.37965 | 0.39484 | 0.41063 | 0.42706 | 0.44414 | 0.46191 | 0.48038 | 0.4996 | 0.51958 | 0.54036 | 0.56198 | 0.58446 | 0.60784 | 0.63215 | 0.65744 | 0.68373 | 0.71108 | 0.73953
Tarif options heures creuses EDF :
Coût Abonnement annuel TTC Tarif de HC/HP : | 270 | soit | Coût Abonnement annuel TTC Tarif de base : | 270 | 280.8 | 292.032 | 303.7133 | 315.8618 | 328.4963 | 341.6361 | 355.3016 | 369.5136 | 384.2942 | 399.666 | 415.6526 | 432.2787 | 449.5698 | 467.5526 | 486.2547 | 505.7049 | 525.9331 | 546.9705 | 568.8493 | 591.6032 | 615.2674 | 639.8781 | 665.4732 | 692.0921 | 719.7758 | 748.5668 | 778.5095 | 809.6499 | 842.0359 | 875.7173
Maj. auto producteurs individuels avec injection (€/anTTC) | 8.7354 |  | Coût Abonnement annuel TTC Tarif de base : | 8.7354 | 9.0848 | 9.4482 | 9.8261 | 10.2192 | 10.6279 | 11.0531 | 11.4952 | 11.955 | 12.4332 | 12.9305 | 13.4477 | 13.9857 | 14.5451 | 15.1269 | 15.732 | 16.3612 | 17.0157 | 17.6963 | 18.4042 | 19.1403 | 19.906 | 20.7022 | 21.5303 | 22.3915 | 23.2871 | 24.2186 | 25.1874 | 26.1949 | 27.2427 | 28.3324
Coût Kw TTC Tarif HC : | 0.1615 | soit | Coût consommation annuel TTC Tarif HC : | 198.645 | 231.1719 | 243.2298 | 255.8531 | 269.0671 | 282.8978 | 297.3726 | 312.5199 | 328.3693 | 344.9518 | 362.2997 | 380.4465 | 399.4275 | 419.279 | 440.0393 | 461.7481 | 484.4468 | 508.1786 | 532.9886 | 558.9237 | 586.0328 | 614.3669 | 643.9792 | 674.9251 | 707.2624 | 741.0513 | 776.3544 | 813.2373 | 851.768 | 892.0175 | 934.06
Coût Kw TTC Tarif HP : | 0.2228 | soit | Coût consommation annuel TTC Tarif HP : | 639.436 | 744.1397 | 782.9538 | 823.5883 | 866.1239 | 910.6449 | 957.239 | 1005.9979 | 1057.017 | 1110.3959 | 1166.2386 | 1224.6531 | 1285.7525 | 1349.6544 | 1416.4816 | 1486.3619 | 1559.4288 | 1635.8213 | 1715.6843 | 1799.169 | 1886.4329 | 1977.6401 | 2072.9618 | 2172.5764 | 2276.6697 | 2385.4357 | 2499.0761 | 2617.8016 | 2741.8314 | 2871.3943 | 3006.7284
|  |  | Augmentation estimée du Kwh TTC HC : | 0.1615 | 0.18573 | 0.19315 | 0.20088 | 0.20892 | 0.21727 | 0.22596 | 0.235 | 0.2444 | 0.25418 | 0.26434 | 0.27492 | 0.28592 | 0.29735 | 0.30925 | 0.32162 | 0.33448 | 0.34786 | 0.36177 | 0.37624 | 0.39129 | 0.40695 | 0.42322 | 0.44015 | 0.45776 | 0.47607 | 0.49511 | 0.51492 | 0.53551 | 0.55693 | 0.57921
|  |  | Augmentation estimée du Kwh TTC HP : | 0.2228 | 0.25622 | 0.26647 | 0.27713 | 0.28821 | 0.29974 | 0.31173 | 0.3242 | 0.33717 | 0.35065 | 0.36468 | 0.37927 | 0.39444 | 0.41022 | 0.42663 | 0.44369 | 0.46144 | 0.4799 | 0.49909 | 0.51905 | 0.53982 | 0.56141 | 0.58387 | 0.60722 | 0.63151 | 0.65677 | 0.68304 | 0.71036 | 0.73878 | 0.76833 | 0.79906
|  |  | COÛT ANNUEL ASSURANCE TTC : | 15 | 15.15 | 15.3015 | 15.4545 | 15.6091 | 15.7652 | 15.9228 | 16.082 | 16.2429 | 16.4053 | 16.5693 | 16.735 | 16.9024 | 17.0714 | 17.2421 | 17.4145 | 17.5887 | 17.7646 | 17.9422 | 18.1216 | 18.3029 | 18.4859 | 18.6707 | 18.8574 | 19.046 | 19.2365 | 19.4288 | 19.6231 | 19.8194 | 20.0176 | 20.2177
|  |  | COÛT TOTAL CONSOMMATION ÉLECTRICITÉ TTC AVEC PRODUCTION PHOTOVOLTAÏQUE - Tarif de base : | 1117.6754 | 1266.548 | 1328.7187 | 1393.7258 | 1461.6932 | 1532.7501 | 1607.031 | 1684.6764 | 1765.8326 | 1850.652 | 1939.2937 | 2031.9233 | 2128.7135 | 2229.8444 | 2335.5035 | 2445.8864 | 2561.1969 | 2681.6472 | 2807.4588 | 2938.8623 | 3076.098 | 3219.4163 | 3369.0782 | 3525.3557 | 3688.5321 | 3858.9026 | 4036.7749 | 4222.4694 | 4416.3202 | 4618.6752 | 4829.8968
|  |  | COÛT TOTAL CONSOMMATION ÉLECTRICITÉ TTC AVEC PRODUCTION PHOTOVOLTAÏQUE - Tarif HC/HP : | 1131.8164 | 1280.3465 | 1342.9653 | 1408.4353 | 1476.881 | 1548.4321 | 1623.2236 | 1701.3965 | 1783.0978 | 1868.4804 | 1957.7041 | 2050.935 | 2148.3467 | 2250.1198 | 2356.4425 | 2467.5112 | 2583.5305 | 2704.7133 | 2831.2819 | 2963.4678 | 3101.5121 | 3245.6662 | 3396.192 | 3553.3624 | 3717.4618 | 3888.7864 | 4067.6449 | 4254.3589 | 4449.2636 | 4652.708 | 4865.0558
Régule fin d'année - vente production solaire :
Achat Kw TTC Tarif de base : | 0.19458 |  | Coût total de vente de l'injection sur batterie virtuelle : | 953.4583 | 953.363 | 953.2677 | 953.1723 | 953.077 | 952.9817 | 952.8864 | 952.7911 | 952.6958 | 952.6006 | 952.5053 | 952.4101 | 952.3148 | 952.2196 | 952.1244 | 952.0291 | 951.9339 | 951.8388 | 951.7436 | 951.6484 | 951.5532 | 951.4581 | 951.3629 | 951.2678 | 951.1727 | 951.0775 | 950.9824 | 950.8873 | 950.7923 | 950.6972 | 950.6021
|  |  | Augmentation estimée du Kwh TTC : | 0.19458 | 0.19653 | 0.19849 | 0.20048 | 0.20248 | 0.20451 | 0.20655 | 0.20862 | 0.21071 | 0.21281 | 0.21494 | 0.21709 | 0.21926 | 0.22145 | 0.22367 | 0.22591 | 0.22816 | 0.23045 | 0.23275 | 0.23508 | 0.23743 | 0.2398 | 0.2422 | 0.24462 | 0.24707 | 0.24954 | 0.25204 | 0.25456 | 0.2571 | 0.25967 | 0.26227
|  |  | COÛT TOTAL CONSOMMATION ÉLECTRICITÉ TTC Y COMPRIS REGULE DE FIN D'ANNEE BASE : | 458.1671 | 409.0845 | 472.3096 | 538.3806 | 607.4216 | 679.5618 | 754.936 | 833.6846 | 915.954 | 1001.8969 | 1091.6722 | 1185.4459 | 1283.3907 | 1385.6867 | 1492.5217 | 1604.0913 | 1720.5993 | 1842.2582 | 1969.2895 | 2101.9238 | 2240.4018 | 2384.9738 | 2535.901 | 2693.4555 | 2857.9207 | 3029.592 | 3208.777 | 3395.7965 | 3590.9846 | 3794.6891 | 4007.2729
|  |  | COÛT TOTAL CONSOMMATION ÉLECTRICITÉ TTC Y COMPRIS REGULE DE FIN D'ANNEE HC/HP : | 472.3081 | 422.883 | 486.5561 | 553.0901 | 622.6094 | 695.2438 | 771.1285 | 850.4047 | 933.2192 | 1019.7253 | 1110.0826 | 1204.4577 | 1303.0239 | 1405.9621 | 1513.4607 | 1625.7161 | 1742.9329 | 1865.3243 | 1993.1126 | 2126.5294 | 2265.8159 | 2411.2238 | 2563.0149 | 2721.4623 | 2886.8504 | 3059.4757 | 3239.647 | 3427.686 | 3623.9279 | 3828.7219 | 4042.432
Achat batterie virtuelle JPME en TTC : | 199
Estimation du % d'augmentation de la valeur d'achat du Kwh : | 1%

## F. électricité Planète OUI (hidden)
Tarif de base OUI 2021 "Offre SAFE": |  |  | Année : | n | n+1 | n+2 | n+3 | n+4 | n+5 | n+6 | n+7 | n+8 | n+9 | n+10 | n+11 | n+12 | n+13 | n+14 | n+15 | n+16 | n+17 | n+18 | n+19 | n+20 | n+21 | n+22 | n+23 | n+24 | n+25 | n+26 | n+27 | n+28 | n+29 | n+30
Coût Abonnement annuel TTC Tarif de base : | #REF! |  | Coût Abonnement annuel TTC Tarif de base : | #REF! | #REF! | #REF! | #REF! | #REF! | #REF! | #REF! | #REF! | #REF! | #REF! | #REF! | #REF! | #REF! | #REF! | #REF! | #REF! | #REF! | #REF! | #REF! | #REF! | #REF! | #REF! | #REF! | #REF! | #REF! | #REF! | #REF! | #REF! | #REF! | #REF! | #REF!
Abonnement "Cagnotte solaire" | #REF! |  | Coût Abonnement "Cagnotte solaire" TTC Tarif de base : | #REF! | #REF! | #REF! | #REF! | #REF! | #REF! | #REF! | #REF! | #REF! | #REF! | #REF! | #REF! | #REF! | #REF! | #REF! | #REF! | #REF! | #REF! | #REF! | #REF! | #REF! | #REF! | #REF! | #REF! | #REF! | #REF! | #REF! | #REF! | #REF! | #REF! | #REF!
Coût Kw TTC Tarif de base : | #REF! |  | Coût consommation hors stockage virtuel annuel TTC Tarif de base : | #REF! | #REF! | #REF! | #REF! | #REF! | #REF! | #REF! | #REF! | #REF! | #REF! | #REF! | #REF! | #REF! | #REF! | #REF! | #REF! | #REF! | #REF! | #REF! | #REF! | #REF! | #REF! | #REF! | #REF! | #REF! | #REF! | #REF! | #REF! | #REF! | #REF! | #REF!
|  |  | Augmentation estimée du Kwh TTC Tarif de base : | #REF! | #REF! | #REF! | #REF! | #REF! | #REF! | #REF! | #REF! | #REF! | #REF! | #REF! | #REF! | #REF! | #REF! | #REF! | #REF! | #REF! | #REF! | #REF! | #REF! | #REF! | #REF! | #REF! | #REF! | #REF! | #REF! | #REF! | #REF! | #REF! | #REF! | #REF!
Tarif options heures creuses OUI 2021 "Offre SAFE" :
Coût Abonnement annuel TTC Tarif de HC/HP : | #REF! | soit | Coût Abonnement annuel TTC Tarif de base : | #REF! | #REF! | #REF! | #REF! | #REF! | #REF! | #REF! | #REF! | #REF! | #REF! | #REF! | #REF! | #REF! | #REF! | #REF! | #REF! | #REF! | #REF! | #REF! | #REF! | #REF! | #REF! | #REF! | #REF! | #REF! | #REF! | #REF! | #REF! | #REF! | #REF! | #REF!
Abonnement "Cagnotte solaire" | #REF! |  | Coût Abonnement "Cagnotte solaire" TTC Tarif de base : | #REF! | #REF! | #REF! | #REF! | #REF! | #REF! | #REF! | #REF! | #REF! | #REF! | #REF! | #REF! | #REF! | #REF! | #REF! | #REF! | #REF! | #REF! | #REF! | #REF! | #REF! | #REF! | #REF! | #REF! | #REF! | #REF! | #REF! | #REF! | #REF! | #REF! | #REF!
Coût Kw TTC Tarif HC : | #REF! | soit | Coût consommation annuel TTC Tarif HC : | #REF! | #REF! | #REF! | #REF! | #REF! | #REF! | #REF! | #REF! | #REF! | #REF! | #REF! | #REF! | #REF! | #REF! | #REF! | #REF! | #REF! | #REF! | #REF! | #REF! | #REF! | #REF! | #REF! | #REF! | #REF! | #REF! | #REF! | #REF! | #REF! | #REF! | #REF!
Coût Kw TTC Tarif HP : | #REF! | soit | Coût consommation annuel TTC Tarif HP : | #REF! | #REF! | #REF! | #REF! | #REF! | #REF! | #REF! | #REF! | #REF! | #REF! | #REF! | #REF! | #REF! | #REF! | #REF! | #REF! | #REF! | #REF! | #REF! | #REF! | #REF! | #REF! | #REF! | #REF! | #REF! | #REF! | #REF! | #REF! | #REF! | #REF! | #REF!
|  |  | Augmentation estimée du Kwh TTC HC : | #REF! | #REF! | #REF! | #REF! | #REF! | #REF! | #REF! | #REF! | #REF! | #REF! | #REF! | #REF! | #REF! | #REF! | #REF! | #REF! | #REF! | #REF! | #REF! | #REF! | #REF! | #REF! | #REF! | #REF! | #REF! | #REF! | #REF! | #REF! | #REF! | #REF! | #REF!
|  |  | Augmentation estimée du Kwh TTC HP : | #REF! | #REF! | #REF! | #REF! | #REF! | #REF! | #REF! | #REF! | #REF! | #REF! | #REF! | #REF! | #REF! | #REF! | #REF! | #REF! | #REF! | #REF! | #REF! | #REF! | #REF! | #REF! | #REF! | #REF! | #REF! | #REF! | #REF! | #REF! | #REF! | #REF! | #REF!
Régule fin d'année - vente production solaire :
Achat Kw TTC Tarif de base : | #REF! |  | Coût total de vente de l'injection sur batterie virtuelle : | #REF! | #REF! | #REF! | #REF! | #REF! | #REF! | #REF! | #REF! | #REF! | #REF! | #REF! | #REF! | #REF! | #REF! | #REF! | #REF! | #REF! | #REF! | #REF! | #REF! | #REF! | #REF! | #REF! | #REF! | #REF! | #REF! | #REF! | #REF! | #REF! | #REF! | #REF!
|  |  | Augmentation estimée du Kwh TTC : | #REF! | #REF! | #REF! | #REF! | #REF! | #REF! | #REF! | #REF! | #REF! | #REF! | #REF! | #REF! | #REF! | #REF! | #REF! | #REF! | #REF! | #REF! | #REF! | #REF! | #REF! | #REF! | #REF! | #REF! | #REF! | #REF! | #REF! | #REF! | #REF! | #REF! | #REF!
|  |  | COÛT ANNUEL ASSURANCE TTC : | 15 | 15.15 | 15.3015 | 15.4545 | 15.6091 | 15.7652 | 15.9228 | 16.082 | 16.2429 | 16.4053 | 16.5693 | 16.735 | 16.9024 | 17.0714 | 17.2421 | 17.4145 | 17.5887 | 17.7646 | 17.9422 | 18.1216 | 18.3029 | 18.4859 | 18.6707 | 18.8574 | 19.046 | 19.2365 | 19.4288 | 19.6231 | 19.8194 | 20.0176 | 20.2177
|  |  | COÛT TOTAL CONSOMMATION ÉLECTRICITÉ TTC Y COMPRIS REGULE DE FIN D'ANNEE : | #REF! | #REF! | #REF! | #REF! | #REF! | #REF! | #REF! | #REF! | #REF! | #REF! | #REF! | #REF! | #REF! | #REF! | #REF! | #REF! | #REF! | #REF! | #REF! | #REF! | #REF! | #REF! | #REF! | #REF! | #REF! | #REF! | #REF! | #REF! | #REF! | #REF! | #REF!
|  |  |  | #REF! | #REF! | #REF! | #REF! | #REF! | #REF! | #REF! | #REF! | #REF! | #REF! | #REF! | #REF! | #REF! | #REF! | #REF! | #REF! | #REF! | #REF! | #REF! | #REF! | #REF! | #REF! | #REF! | #REF! | #REF! | #REF! | #REF! | #REF! | #REF! | #REF! | #REF!
Frais administratifs | #REF!
Estimation du % d'augmentation de la valeur d'achat du Kwh : | #REF!
Estimation du % d'augmentation de l'abo. "Cagnotte solaire" : | #REF!

## F.électricité MYLIGHT (hidden)
Tarif de base Mylight 2021 : |  | Année : | n | n+1 | n+2 | n+3 | n+4 | n+5 | n+6 | n+7 | n+8 | n+9 | n+10 | n+11 | n+12 | n+13 | n+14 | n+15 | n+16 | n+17 | n+18 | n+19 | n+20 | n+21 | n+22 | n+23 | n+24 | n+25 | n+26 | n+27 | n+28 | n+29 | n+30
Coût Abonnement TTC : | 270 | Coût Abonnement annuel TTC : | 270 | 280.8 | 292.032 | 303.7133 | 315.8618 | 328.4963 | 341.6361 | 355.3016 | 369.5136 | 384.2942 | 399.666 | 415.6526 | 432.2787 | 449.5698 | 467.5526 | 486.2547 | 505.7049 | 525.9331 | 546.9705 | 568.8493 | 591.6032 | 615.2674 | 639.8781 | 665.4732 | 692.0921 | 719.7758 | 748.5668 | 778.5095 | 809.6499 | 842.0359 | 875.7173
Maj. auto producteurs individuels avec injection (€/anTTC) | 8.7354 | Coût Abonnement annuel TTC Tarif de base : | 8.7354 | 9.0848 | 9.4482 | 9.8261 | 10.2192 | 10.6279 | 11.0531 | 11.4952 | 11.955 | 12.4332 | 12.9305 | 13.4477 | 13.9857 | 14.5451 | 15.1269 | 15.732 | 16.3612 | 17.0157 | 17.6963 | 18.4042 | 19.1403 | 19.906 | 20.7022 | 21.5303 | 22.3915 | 23.2871 | 24.2186 | 25.1874 | 26.1949 | 27.2427 | 28.3324
Forfait MySmart annuel TTC : | 180 | Forfait MySmart annuel TTC : | 180 | 181.8 | 183.618 | 185.4542 | 187.3087 | 189.1818 | 191.0736 | 192.9844 | 194.9142 | 196.8633 | 198.832 | 200.8203 | 202.8285 | 204.8568 | 206.9054 | 208.9744 | 211.0642 | 213.1748 | 215.3065 | 217.4596 | 219.6342 | 221.8305 | 224.0489 | 226.2893 | 228.5522 | 230.8378 | 233.1461 | 235.4776 | 237.8324 | 240.2107 | 242.6128
Coût Kw TTC Heures pleines : | 0.1615 | Coût consommation Réseau annuel TTC HC : | 0 | 0 | 0 | 0 | 0 | 0 | 0 | 0 | 0 | 3.6244 | 10.869 | 18.6135 | 26.8842 | 35.7084 | 45.115 | 55.1341 | 65.797 | 77.1368 | 89.1879 | 101.9865 | 115.5703 | 129.9787 | 145.2531 | 161.4367 | 178.5748 | 196.7145 | 215.9052 | 236.1988 | 257.6492 | 280.3128 | 304.2488
Coût Kw TTC Heures creuses : | 0.2228 | Coût consommation Réseau annuel TTC. HP : | 0 | 0 | 0 | 0 | 0 | 0 | 0 | 0 | 0 | 11.6669 | 34.9871 | 59.9166 | 86.5398 | 114.945 | 145.2248 | 177.4759 | 211.7998 | 248.3025 | 287.0949 | 328.2934 | 372.0194 | 418.3999 | 467.5681 | 519.663 | 574.8302 | 633.2216 | 694.9965 | 760.3213 | 829.3697 | 902.3237 | 979.3733
|  | Augmentation estimée du Kwh HT HC : | 0.1615 | 0.18573 | 0.19315 | 0.20088 | 0.20892 | 0.21727 | 0.22596 | 0.235 | 0.2444 | 0.25418 | 0.26434 | 0.27492 | 0.28592 | 0.29735 | 0.30925 | 0.32162 | 0.33448 | 0.34786 | 0.36177 | 0.37624 | 0.39129 | 0.40695 | 0.42322 | 0.44015 | 0.45776 | 0.47607 | 0.49511 | 0.51492 | 0.53551 | 0.55693 | 0.57921
Frais d'installation module Mylight par un professionnel : | 200 | Augmentation estimée du Kwh HT Hp : | 0.2228 | 0.25622 | 0.26647 | 0.27713 | 0.28821 | 0.29974 | 0.31173 | 0.3242 | 0.33717 | 0.35065 | 0.36468 | 0.37927 | 0.39444 | 0.41022 | 0.42663 | 0.44369 | 0.46144 | 0.4799 | 0.49909 | 0.51905 | 0.53982 | 0.56141 | 0.58387 | 0.60722 | 0.63151 | 0.65677 | 0.68304 | 0.71036 | 0.73878 | 0.76833 | 0.79906
|  | COÛT ANNUEL ASSURANCE TTC : | 15 | 15.15 | 15.3015 | 15.4545 | 15.6091 | 15.7652 | 15.9228 | 16.082 | 16.2429 | 16.4053 | 16.5693 | 16.735 | 16.9024 | 17.0714 | 17.2421 | 17.4145 | 17.5887 | 17.7646 | 17.9422 | 18.1216 | 18.3029 | 18.4859 | 18.6707 | 18.8574 | 19.046 | 19.2365 | 19.4288 | 19.6231 | 19.8194 | 20.0176 | 20.2177
|  | COÛT TOTAL CONSOMMATION ÉLECTRICITÉ TTC : | 673.7354 | 486.8348 | 500.3997 | 514.4481 | 528.9988 | 544.0712 | 559.6856 | 575.8632 | 592.6257 | 625.2873 | 673.8539 | 725.1858 | 779.4192 | 836.6966 | 897.1668 | 960.9856 | 1028.3158 | 1099.3274 | 1174.1984 | 1253.1146 | 1336.2703 | 1423.8684 | 1516.1211 | 1613.25 | 1715.4868 | 1823.0733 | 1936.2622 | 2055.3177 | 2180.5154 | 2312.1433 | 2450.5023
Capacité batterie : | 100
300
600
900
1200
1800